## Εκκρεμή Νέα Αιτήματα
α/α εφαρμογής ΑΠΕ | Ονοματεπώνυμο / Επωνυμία | Θέση Εγκατάστασης | Δήμος | Περιφερειακή Ενότητα | Περιφέρεια | Μέγιστη Ισχύς Παραγωγής (kW) | Τάση Σύνδεσης | Τεχνολ. | Είδος Παραγωγού | Αδειοδότηση Σταθμού | Λειτουργικοί Περιορισμοί σταθμού | Χώρος Εγκατάστασης | Χαρακτηρισμός Γης | Αρμόδια Περιοχή ΔΕΔΔΗΕ | Μονάδα Διαχείρισης | Αριθ. Πρωτ. Υποβολής Αίτησης | Ημ/νία Υποβολής Αίτησης | Ημ/νία Απόφασης ΕΠΟ/Βεβαίωσης Απαλλαγής από ΕΠΟ | Ημ/νία Αίτησης Οριστικοποιήσης | Ημ/νία Προσκόμισης Έγγρ. Χαρακτηρισμού Γης | Ημ/νία ΥΔ Ε.Κοιν μη συμμετοχής μελών | Ημ/νία Κατάχωρησης ΓΕΜΜΗ Ε.Κοιν Τροποποίησης μελών | Ημ/νία Πληρότητας για χορήγηση ΟΠΣ | Ομάδα Προτεραιότητας | Ημ/νία Προτεραιότητας Εξέτασης
1016922 | ΒΙΟΑΕΡΙΟ BLUE ENERGY ΙΔΙΩΤΙΚΗ ΚΕΦΑΛΑΙΟΥΧΙΚΗ ΕΤΑΙΡΕΙΑ | ΑΓΡΟΤ. 1367 Σ.Δ.ΒΑΘΥΛΑΚΚΟΥ 1974 | ΣΕΡΒΙΩΝ | ΚΟΖΑΝΗΣ | ΔΥΤΙΚΗΣ ΜΑΚΕΔΟΝΙΑΣ | 499 | Μ | ΒΙΟΑ | Παραγωγός με αποζημίωση ηλεκτρικής ενέργειας | Εξαίρεση από την υποχρέωση λήψης Βεβαίωσης / Βεβαίωσης Ειδικών Έργων / Άδειας Παραγωγής | Με έγχυση ενέργειας στο Δίκτυο | ΕΠΙ ΕΔΑΦΟΥΣ |  | ΚΟΖΑΝΗΣ | ΔΠΔ | 1016922 | 2024-11-10 13:33 | [5 empty] | 2024-11-10 13:33 | Β | 2024-11-10 13:33
1022825 | ΛΕΥΚΟΠΟΥΛΟΣ ΕΥΑΓΓΕΛΟΣ ΘΕΟΦΡΑΣΤΟΥ ΝΙΚΟΛΑΟΣ ΑΝΩΝΥΜΟΣ ΕΤΑΙΡΕΙΑ | ΠΕΚΡΕΒΕΝΙΚΟΣ | ΕΟΡΔΑΙΑΣ | ΚΟΖΑΝΗΣ | ΔΥΤΙΚΗΣ ΜΑΚΕΔΟΝΙΑΣ | 1000 | Μ | ΒΙΟΑ | Παραγωγός με αποζημίωση ηλεκτρικής ενέργειας | Υποχρέωση λήψης Βεβαίωσης / Βεβαίωσης Ειδικών Έργων / Άδειας Παραγωγής | Με έγχυση ενέργειας στο Δίκτυο | ΕΠΙ ΕΔΑΦΟΥΣ |  | ΚΟΖΑΝΗΣ | ΔΠΔ | 1022825 | 2025-06-10 11:27 | [5 empty] | 2025-06-10 11:27 | Β | 2025-06-10 11:27
1024788 | ΝΕΡΑ ΒΛΑΣΤΗΣ ΑΝΩΝΥΜΗ ΕΤΑΙΡΙΑ ΕΜΦΙΑΛΩΣΗΣ ΚΑΙ ΕΜΠΟΡΙΑΣ ΜΕΤΑΛΛΙΚΟΥ ΚΑΙ ΕΠΙΤΡΑΠΕΖΙΟΥ ΝΕΡΟΥ | ΒΛΑΣΤΗ | ΕΟΡΔΑΙΑΣ | ΚΟΖΑΝΗΣ | ΔΥΤΙΚΗΣ ΜΑΚΕΔΟΝΙΑΣ | 273.76 | Μ | ΦΒ | Αυτοπαραγωγός Ταυτοχρονισμένου Συμψηφισμού με αποζημίωση ηλεκτρικής ενέργειας | Εξαίρεση από την υποχρέωση λήψης Βεβαίωσης / Βεβαίωσης Ειδικών Έργων / Άδειας Παραγωγής | Με έγχυση ενέργειας στο Δίκτυο | ΕΠΙ ΚΤΙΡΙΟΥ |  | ΚΟΖΑΝΗΣ | ΠΕΡΙΦΕΡΕΙΑ | 1024788 | 2025-10-01 12:13 | [5 empty] | 2025-10-01 12:13 | Β | 2025-10-01 12:13
1019426 | SLC ΕΝΕΡΓΕΙΑΚΗ Ι Κ Ε | ΑΓΑΠΗ | ΓΡΕΒΕΝΩΝ | ΓΡΕΒΕΝΩΝ | ΔΥΤΙΚΗΣ ΜΑΚΕΔΟΝΙΑΣ | 2000 | Μ | ΥΗΣ | Παραγωγός με αποζημίωση ηλεκτρικής ενέργειας | Υποχρέωση λήψης Βεβαίωσης / Βεβαίωσης Ειδικών Έργων / Άδειας Παραγωγής | Με έγχυση ενέργειας στο Δίκτυο | ΕΠΙ ΕΔΑΦΟΥΣ |  | ΚΟΖΑΝΗΣ | ΔΠΔ | 1019426 | 2025-02-12 08:37 | [5 empty] | 2025-02-12 08:37 | Γ | 2024-10-12 08:37
1019392 | ΕΝΥΔΩΡ ΜΟΝΟΠΡΟΣΩΠΗ ΙΔΙΩΤΙΚΗ ΚΕΦΑΛΑΙΟΥΧΙΚΗ ΕΤΑΙΡΕΙΑ | ΡΕΜΑ ΑΣΠΡΟΠΟΤΑΜΟΣ | ΓΡΕΒΕΝΩΝ | ΓΡΕΒΕΝΩΝ | ΔΥΤΙΚΗΣ ΜΑΚΕΔΟΝΙΑΣ | 1350 | Μ | ΥΗΣ | Παραγωγός με αποζημίωση ηλεκτρικής ενέργειας | Υποχρέωση λήψης Βεβαίωσης / Βεβαίωσης Ειδικών Έργων / Άδειας Παραγωγής | Με έγχυση ενέργειας στο Δίκτυο | ΕΠΙ ΕΔΑΦΟΥΣ |  | ΚΟΖΑΝΗΣ | ΔΠΔ | 1019392 | 2025-02-20 12:06 | [5 empty] | 2025-02-20 12:06 | Γ | 2024-10-20 12:06
1022880 | ΝΕΠΤΟΥΝΟΥΣ ΥΔΡΟΔΥΝΑΜΙΚΗ ΜΟΝΟΠΡΟΣΩΠΗ ΙΔΙΩΤΙΚΗ ΚΕΦΑΛΑΙΟΥΧΙΚΗ ΕΤΑΙΡΕΙΑ | ΓΕΦΥΡΙΑ ΑΛΙΑΚΜΩΝΑ | ΓΡΕΒΕΝΩΝ | ΓΡΕΒΕΝΩΝ | ΔΥΤΙΚΗΣ ΜΑΚΕΔΟΝΙΑΣ | 8500 | Μ | ΥΗΣ | Παραγωγός με αποζημίωση ηλεκτρικής ενέργειας | Υποχρέωση λήψης Βεβαίωσης / Βεβαίωσης Ειδικών Έργων / Άδειας Παραγωγής | Με έγχυση ενέργειας στο Δίκτυο | ΕΠΙ ΕΔΑΦΟΥΣ |  | ΚΟΖΑΝΗΣ | ΔΠΔ | 1022880 | 2025-06-24 10:17 | [5 empty] | 2025-06-24 10:17 | Γ | 2025-02-24 10:17
1019330 | ΦΩΤΟΒΟΛΤΑΙΚΟ ΠΑΡΚΟ SOLAR DATUM ΕΝΑ 1 ΑΝΩΝΥΜΗ ΕΤΑΙΡΕΙΑ | ΓΟΥΡΝΕΣ ΤΚ ΜΕΤΑΞΑ | ΣΕΡΒΙΩΝ | ΚΟΖΑΝΗΣ | ΔΥΤΙΚΗΣ ΜΑΚΕΔΟΝΙΑΣ | 3000 | Μ | ΑΠ | Παραγωγός με αποζημίωση ηλεκτρικής ενέργειας | Υποχρέωση λήψης Βεβαίωσης / Βεβαίωσης Ειδικών Έργων / Άδειας Παραγωγής | Με έγχυση ενέργειας στο Δίκτυο | ΕΠΙ ΕΔΑΦΟΥΣ |  | ΚΟΖΑΝΗΣ | ΔΠΔ | 1019330 | 2025-03-17 09:39 | [5 empty] | 2025-03-17 09:39 | Ε | 2025-03-17 09:39
1020623 | HELLAS PELLETS ΠΑΡΑΓΩΓΗ ΒΙΟΚΑΥΣΙΜΩΝ ΚΑΙ ΕΝΕΡΓΕΙΑΣ ΑΝΩΝΥΜΗ ΕΤΑΙΡΕΙΑ | ΛΑΓΟΡΡΑΧΗ | ΣΕΡΒΙΩΝ | ΚΟΖΑΝΗΣ | ΔΥΤΙΚΗΣ ΜΑΚΕΔΟΝΙΑΣ | 3000 | Μ | ΑΠ | Παραγωγός με αποζημίωση ηλεκτρικής ενέργειας | Υποχρέωση λήψης Βεβαίωσης / Βεβαίωσης Ειδικών Έργων / Άδειας Παραγωγής | Με έγχυση ενέργειας στο Δίκτυο | ΕΠΙ ΕΔΑΦΟΥΣ |  | ΚΟΖΑΝΗΣ | ΔΠΔ | 1020623 | 2025-03-17 13:41 | [5 empty] | 2025-03-17 13:41 | Ε | 2025-03-17 13:41
1019497 | ΗΡΑΚΛΕΙΑ ΕΝΕΡΓΕΙΑΚΗ ΜΟΝΟΠΡΟΣΩΠΗ Ι Κ Ε | ΠΑΤΩΜΑ | ΣΕΡΒΙΩΝ | ΚΟΖΑΝΗΣ | ΔΥΤΙΚΗΣ ΜΑΚΕΔΟΝΙΑΣ | 2999 | Μ | ΑΠ | Παραγωγός με αποζημίωση ηλεκτρικής ενέργειας | Υποχρέωση λήψης Βεβαίωσης / Βεβαίωσης Ειδικών Έργων / Άδειας Παραγωγής | Με έγχυση ενέργειας στο Δίκτυο | ΕΠΙ ΕΔΑΦΟΥΣ |  | ΚΟΖΑΝΗΣ | ΔΠΔ | 1019497 | 2025-03-18 11:41 | [5 empty] | 2025-03-18 11:41 | Ε | 2025-03-18 11:41
1023793 | Α.Α.Π.Ε. Μ.Ι.Κ.Ε | ΓΕΦΥΡΑ ΧΟΥΡΔΑΚΗ | ΒΟΪΟΥ | ΚΟΖΑΝΗΣ | ΔΥΤΙΚΗΣ ΜΑΚΕΔΟΝΙΑΣ | 500 | Μ | ΥΗΣ | Παραγωγός με αποζημίωση ηλεκτρικής ενέργειας | Υποχρέωση λήψης Βεβαίωσης / Βεβαίωσης Ειδικών Έργων / Άδειας Παραγωγής | Με έγχυση ενέργειας στο Δίκτυο | ΕΠΙ ΕΔΑΦΟΥΣ |  | ΚΟΖΑΝΗΣ | ΔΠΔ | 1023793 | 2025-08-01 00:20 | [5 empty] | 2025-08-01 00:20 | Γ | 2025-04-01 00:20
1023794 | Α.Α.Π.Ε. Μ.Ι.Κ.Ε | ΚΑΜΠΟΣ | ΓΡΕΒΕΝΩΝ | ΓΡΕΒΕΝΩΝ | ΔΥΤΙΚΗΣ ΜΑΚΕΔΟΝΙΑΣ | 500 | Μ | ΥΗΣ | Παραγωγός με αποζημίωση ηλεκτρικής ενέργειας | Υποχρέωση λήψης Βεβαίωσης / Βεβαίωσης Ειδικών Έργων / Άδειας Παραγωγής | Με έγχυση ενέργειας στο Δίκτυο | ΕΠΙ ΕΔΑΦΟΥΣ |  | ΚΟΖΑΝΗΣ | ΔΠΔ | 1023794 | 2025-08-01 00:32 | [5 empty] | 2025-08-01 00:32 | Γ | 2025-04-01 00:32
1023920 | Α.Α.Π.Ε. Μ.Ι.Κ.Ε | ΤΡΙΚΩΜΟ | ΓΡΕΒΕΝΩΝ | ΓΡΕΒΕΝΩΝ | ΔΥΤΙΚΗΣ ΜΑΚΕΔΟΝΙΑΣ | 500 | Μ | ΥΗΣ | Παραγωγός με αποζημίωση ηλεκτρικής ενέργειας | Υποχρέωση λήψης Βεβαίωσης / Βεβαίωσης Ειδικών Έργων / Άδειας Παραγωγής | Με έγχυση ενέργειας στο Δίκτυο | ΕΠΙ ΕΔΑΦΟΥΣ |  | ΚΟΖΑΝΗΣ | ΔΠΔ | 1023920 | 2025-08-05 19:40 | [5 empty] | 2025-08-05 19:40 | Γ | 2025-04-05 19:40
1024242 | ΕΝΥΔΩΡ ΜΟΝΟΠΡΟΣΩΠΗ ΙΔΙΩΤΙΚΗ ΚΕΦΑΛΑΙΟΥΧΙΚΗ ΕΤΑΙΡΕΙΑ | ΡΕΜΑ ΠΑΛΙΟΧΩΡΙΟΥ | ΓΡΕΒΕΝΩΝ | ΓΡΕΒΕΝΩΝ | ΔΥΤΙΚΗΣ ΜΑΚΕΔΟΝΙΑΣ | 550 | Μ | ΥΗΣ | Παραγωγός με αποζημίωση ηλεκτρικής ενέργειας | Υποχρέωση λήψης Βεβαίωσης / Βεβαίωσης Ειδικών Έργων / Άδειας Παραγωγής | Με έγχυση ενέργειας στο Δίκτυο | ΕΠΙ ΕΔΑΦΟΥΣ |  | ΚΟΖΑΝΗΣ | ΔΠΔ | 1024242 | 2025-09-03 15:19 | [5 empty] | 2025-09-03 15:19 | Γ | 2025-05-03 15:19
1024423 | ΕΝΥΔΩΡ ΜΟΝΟΠΡΟΣΩΠΗ ΙΔΙΩΤΙΚΗ ΚΕΦΑΛΑΙΟΥΧΙΚΗ ΕΤΑΙΡΕΙΑ | ΠΟΤΑΜΟΣ ΒΕΝΕΤΙΚΟΣ | ΓΡΕΒΕΝΩΝ | ΓΡΕΒΕΝΩΝ | ΔΥΤΙΚΗΣ ΜΑΚΕΔΟΝΙΑΣ | 980 | Μ | ΥΗΣ | Παραγωγός με αποζημίωση ηλεκτρικής ενέργειας | Υποχρέωση λήψης Βεβαίωσης / Βεβαίωσης Ειδικών Έργων / Άδειας Παραγωγής | Με έγχυση ενέργειας στο Δίκτυο | ΕΠΙ ΕΔΑΦΟΥΣ |  | ΚΟΖΑΝΗΣ | ΔΠΔ | 1024423 | 2025-09-30 14:31 | [5 empty] | 2025-09-30 14:31 | Γ | 2025-05-31 14:31
1023454 | ΗΛΙΑΚΗ ΕΝΕΡΓΕΙΑ SOLAR DATUM ΔΥΟ 2 ΑΝΩΝΥΜΗ ΕΤΑΙΡΕΙΑ | BIΓΛΑ ΣΚΟΠΙA | ΣΕΡΒΙΩΝ | ΚΟΖΑΝΗΣ | ΔΥΤΙΚΗΣ ΜΑΚΕΔΟΝΙΑΣ | 3000 | Μ | ΑΠ | Παραγωγός με αποζημίωση ηλεκτρικής ενέργειας | Υποχρέωση λήψης Βεβαίωσης / Βεβαίωσης Ειδικών Έργων / Άδειας Παραγωγής | Με έγχυση ενέργειας στο Δίκτυο | ΕΠΙ ΕΔΑΦΟΥΣ |  | ΚΟΖΑΝΗΣ | ΔΠΔ | 1023454 | 2025-07-10 15:02 | [5 empty] | 2025-07-10 15:02 | Ε | 2025-07-10 15:02
1023458 | ΗΛΙΑΚΗ ΕΝΕΡΓΕΙΑ SOLAR DATUM ΔΥΟ 2 ΑΝΩΝΥΜΗ ΕΤΑΙΡΕΙΑ | ΚΑΒΒΑΛΑΡΙΑ | ΣΕΡΒΙΩΝ | ΚΟΖΑΝΗΣ | ΔΥΤΙΚΗΣ ΜΑΚΕΔΟΝΙΑΣ | 3000 | Μ | ΑΠ | Παραγωγός με αποζημίωση ηλεκτρικής ενέργειας | Υποχρέωση λήψης Βεβαίωσης / Βεβαίωσης Ειδικών Έργων / Άδειας Παραγωγής | Με έγχυση ενέργειας στο Δίκτυο | ΕΠΙ ΕΔΑΦΟΥΣ |  | ΚΟΖΑΝΗΣ | ΔΠΔ | 1023458 | 2025-07-10 15:42 | [5 empty] | 2025-07-10 15:42 | Ε | 2025-07-10 15:42
1023910 | ΦΩΤΟΒΟΛΤΑΙΚΟ ΠΑΡΚΟ SOLAR DATUM ΕΝΑ 1 ΑΝΩΝΥΜΗ ΕΤΑΙΡΕΙΑ | ΦΛΑΜΟΥΡΙΑ | ΣΕΡΒΙΩΝ | ΚΟΖΑΝΗΣ | ΔΥΤΙΚΗΣ ΜΑΚΕΔΟΝΙΑΣ | 3000 | Μ | ΑΠ | Παραγωγός με αποζημίωση ηλεκτρικής ενέργειας | Υποχρέωση λήψης Βεβαίωσης / Βεβαίωσης Ειδικών Έργων / Άδειας Παραγωγής | Με έγχυση ενέργειας στο Δίκτυο | ΕΠΙ ΕΔΑΦΟΥΣ |  | ΚΟΖΑΝΗΣ | ΔΠΔ | 1023910 | 2025-08-05 15:08 | [5 empty] | 2025-08-05 15:08 | Ε | 2025-08-05 15:08
1023907 | ΗΛΙΑΚΗ ΕΝΕΡΓΕΙΑ SOLAR DATUM ΔΥΟ 2 ΑΝΩΝΥΜΗ ΕΤΑΙΡΕΙΑ | ΦΛΑΜΟΥΡΙΑ | ΣΕΡΒΙΩΝ | ΚΟΖΑΝΗΣ | ΔΥΤΙΚΗΣ ΜΑΚΕΔΟΝΙΑΣ | 3000 | Μ | ΑΠ | Παραγωγός με αποζημίωση ηλεκτρικής ενέργειας | Υποχρέωση λήψης Βεβαίωσης / Βεβαίωσης Ειδικών Έργων / Άδειας Παραγωγής | Με έγχυση ενέργειας στο Δίκτυο | ΕΠΙ ΕΔΑΦΟΥΣ |  | ΚΟΖΑΝΗΣ | ΔΠΔ | 1023907 | 2025-08-13 14:09 | [5 empty] | 2025-08-13 14:09 | Ε | 2025-08-13 14:09

## Αιτήματα Διατήρησης σε Εκκρεμότ
α/α εφαρμογής ΑΠΕ | Ονοματεπώνυμο / Επωνυμία | Θέση Εγκατάστασης | Δήμος | Περιφερειακή Ενότητα | Περιφέρεια | Μέγιστη Ισχύς Παραγωγής (kW) | Τάση Σύνδεσης | Τεχνολ. | Είδος Παραγωγού | Αδειοδότηση Σταθμού | Λειτουργικοί Περιορισμοί σταθμού | Χώρος Εγκατάστασης | Χαρακτηρισμός Γης | Αρμόδια Περιοχή ΔΕΔΔΗΕ | Μονάδα Διαχείρισης | Αριθ. Πρωτ. Υποβολής Αίτησης | Ημ/νία Υποβολής Αίτησης | Ημ/νία Απόφασης ΕΠΟ/Βεβαίωσης Απαλλαγής από ΕΠΟ | Ημ/νία Αίτησης Οριστικοποιήσης | Ημ/νία Προσκόμισης Έγγρ. Χαρακτηρισμού Γης | Ημ/νία ΥΔ Ε.Κοιν μη συμμετοχής μελών | Ημ/νία Κατάχωρησης ΓΕΜΜΗ Ε.Κοιν Τροποποίησης μελών | Ημ/νία Πληρότητας για χορήγηση ΟΠΣ | Ημ/νία Επιστολής Αδυναμίας Σύνδεσης | Ομάδα Προτεραιότητας | Ημ/νία Προτεραιότητας Εξέτασης
126184 | ΑΡΤΕΜΗ-ΑΝΩΝΥΜΗ ΕΜΠΟΡΙΚΗ ΜΕΤΑΠΟΙΗΤΙΚΗ ΕΤΑΙΡΕΙΑ ΒΙΟΜΗΧΑΝΙΚΩΝ ΕΙΔΩΝ ΜΕΤΑΛΛΟΥ | ΘΕΣΗ ΚΟΙΝΙΑΡΙΚΑ Ζ.Ο.Ε. 8 | ΚΟΖΑΝΗΣ | ΚΟΖΑΝΗΣ | ΔΥΤΙΚΗΣ ΜΑΚΕΔΟΝΙΑΣ | 98.28 | Χ | ΦΒ | Παραγωγός με αποζημίωση ηλεκτρικής ενέργειας | Εξαίρεση από την υποχρέωση λήψης Βεβαίωσης / Βεβαίωσης Ειδικών Έργων / Άδειας Παραγωγής | Με έγχυση ενέργειας στο Δίκτυο | ΕΠΙ ΚΤΙΡΙΟΥ |  | ΚΟΖΑΝΗΣ | ΠΕΡΙΟΧΗ | 7468 | 2020-12-16 |  | 2020-12-16 |  |  |  | 2020-12-16 | 2021-10-22 | Ω | 2020-12-16
126164 | ΜΑΛΙΑΓΚΑ ΑΙΚΑΤΕΡΙΝΗ ΤΟΥ ΝΙΚΟΛΑΟΥ | Τ.Κ. ΜΗΛΕΑΣ ΤΕΜ. 184 | ΚΟΖΑΝΗΣ | ΚΟΖΑΝΗΣ | ΔΥΤΙΚΗΣ ΜΑΚΕΔΟΝΙΑΣ | 99.63 | Χ | ΦΒ | Παραγωγός με αποζημίωση ηλεκτρικής ενέργειας | Εξαίρεση από την υποχρέωση λήψης Βεβαίωσης / Βεβαίωσης Ειδικών Έργων / Άδειας Παραγωγής | Με έγχυση ενέργειας στο Δίκτυο | ΕΠΙ ΕΔΑΦΟΥΣ | Γεωργική Γη ΟΧΙ Υψηλής Παραγωγικότητας | ΚΟΖΑΝΗΣ | ΠΕΡΙΟΧΗ | 7469 | 2020-12-16 |  | 2020-12-16 | 2020-12-16 |  |  | 2020-12-16 | 2021-10-20 | Ω | 2020-12-16
126163 | ΣΕΜΕΡΤΖΙΔΗΣ ΓΕΩΡΓΙΟΣ ΤΟΥ ΙΩΑΝΝΗ | Τ.Κ. ΚΑΛΑΜΙΑΣ ΤΕΜ. 249 | ΚΟΖΑΝΗΣ | ΚΟΖΑΝΗΣ | ΔΥΤΙΚΗΣ ΜΑΚΕΔΟΝΙΑΣ | 99.63 | Χ | ΦΒ | Παραγωγός με αποζημίωση ηλεκτρικής ενέργειας | Εξαίρεση από την υποχρέωση λήψης Βεβαίωσης / Βεβαίωσης Ειδικών Έργων / Άδειας Παραγωγής | Με έγχυση ενέργειας στο Δίκτυο | ΕΠΙ ΕΔΑΦΟΥΣ | Γεωργική Γη ΟΧΙ Υψηλής Παραγωγικότητας | ΚΟΖΑΝΗΣ | ΠΕΡΙΟΧΗ | 7470 | 2020-12-16 |  | 2020-12-16 | 2020-12-16 |  |  | 2020-12-16 | 2021-10-20 | Ω | 2020-12-16
125616 | ΑΝΝΑ ΧΑΤΖΗΓΕΩΡΓΙΑΔΗ | Τ.Κ. ΛΕΥΚΟΒΡΥΣΗΣ Α.Τ. 1106 | ΚΟΖΑΝΗΣ | ΚΟΖΑΝΗΣ | ΔΥΤΙΚΗΣ ΜΑΚΕΔΟΝΙΑΣ | 99.63 | Χ | ΦΒ | Παραγωγός με αποζημίωση ηλεκτρικής ενέργειας | Εξαίρεση από την υποχρέωση λήψης Βεβαίωσης / Βεβαίωσης Ειδικών Έργων / Άδειας Παραγωγής | Με έγχυση ενέργειας στο Δίκτυο | ΕΠΙ ΕΔΑΦΟΥΣ | Γεωργική Γη ΟΧΙ Υψηλής Παραγωγικότητας | ΚΟΖΑΝΗΣ | ΠΕΡΙΟΧΗ | 6920 | 2020-11-27 |  | 2021-01-07 | 2020-11-27 |  |  | 2021-01-07 | 2021-10-19 | Ω | 2021-01-07
121431 | ΚΑΣΤΑΝΙΔΟΥ ΕΛΠΙΔΑ | Δ.Δ. ΜΟΥΡΙΚΙΟΥ Τ.Κ. ΑΝΑΡΡΑΧΗΣ Α.Τ. 2983 | ΕΟΡΔΑΙΑΣ | ΚΟΖΑΝΗΣ | ΔΥΤΙΚΗΣ ΜΑΚΕΔΟΝΙΑΣ | 99.82 | Χ | ΦΒ | Παραγωγός με αποζημίωση ηλεκτρικής ενέργειας | Εξαίρεση από την υποχρέωση λήψης Βεβαίωσης / Βεβαίωσης Ειδικών Έργων / Άδειας Παραγωγής | Με έγχυση ενέργειας στο Δίκτυο | ΕΠΙ ΕΔΑΦΟΥΣ | Γεωργική Γη ΟΧΙ Υψηλής Παραγωγικότητας | ΚΟΖΑΝΗΣ | ΠΕΡΙΟΧΗ | 2880 | 2020-06-11 |  | 2020-06-11 | 2021-02-10 |  |  | 2021-02-10 | 2021-10-21 | Ω | 2021-02-10
130847 | ΕΝΕΡΓΕΙΑΚΗ ΚΟΙΝΟΤΗΤΑ ΒΛΑΣΤΗΣ | ΠΑΠΑΓΙΩΡΓΗ ΒΛΑΣΤΗ | ΕΟΡΔΑΙΑΣ | ΚΟΖΑΝΗΣ | ΔΥΤΙΚΗΣ ΜΑΚΕΔΟΝΙΑΣ | 99.64 | Χ | ΦΒ | Παραγωγός με αποζημίωση ηλεκτρικής ενέργειας | Εξαίρεση από την υποχρέωση λήψης Βεβαίωσης / Βεβαίωσης Ειδικών Έργων / Άδειας Παραγωγής | Με έγχυση ενέργειας στο Δίκτυο | ΕΠΙ ΕΔΑΦΟΥΣ | Γεωργική Γη ΟΧΙ Υψηλής Παραγωγικότητας | ΚΟΖΑΝΗΣ | ΠΕΡΙΟΧΗ | 1098 | 2021-02-17 |  | 2021-02-17 | 2021-02-17 | 2021-02-17 |  | 2021-02-17 | 2021-10-21 | Ω | 2021-02-17
130896 | ΤΣΙΜΟΥΛΑΣ Κ. ΔΗΜΗΤΡΙΟΣ | Τ.Κ. ΜΕΛΙΣΣΙΩΝ Α.Τ. 321 | ΚΟΖΑΝΗΣ | ΚΟΖΑΝΗΣ | ΔΥΤΙΚΗΣ ΜΑΚΕΔΟΝΙΑΣ | 99.55 | Χ | ΦΒ | Παραγωγός με αποζημίωση ηλεκτρικής ενέργειας | Εξαίρεση από την υποχρέωση λήψης Βεβαίωσης / Βεβαίωσης Ειδικών Έργων / Άδειας Παραγωγής | Με έγχυση ενέργειας στο Δίκτυο | ΕΠΙ ΚΤΙΡΙΟΥ |  | ΚΟΖΑΝΗΣ | ΠΕΡΙΟΧΗ | 1239 | 2021-02-24 |  | 2021-02-24 |  |  |  | 2021-02-24 | 2021-10-21 | Ω | 2021-02-24
131060 | ΚΟΥΣΗΣ ΙΩΑΝΝΗΣ Ι.Κ.Ε. | ΚΤΗΜΑΤΙΚΗ ΠΕΡΙΟΧΗ ΠΤΟΛΕΜΑΙΔΑΣ Α.Τ. 15214 | ΕΟΡΔΑΙΑΣ | ΚΟΖΑΝΗΣ | ΔΥΤΙΚΗΣ ΜΑΚΕΔΟΝΙΑΣ | 99.36 | Χ | ΦΒ | Παραγωγός με αποζημίωση ηλεκτρικής ενέργειας | Εξαίρεση από την υποχρέωση λήψης Βεβαίωσης / Βεβαίωσης Ειδικών Έργων / Άδειας Παραγωγής | Με έγχυση ενέργειας στο Δίκτυο | ΕΠΙ ΚΤΙΡΙΟΥ |  | ΚΟΖΑΝΗΣ | ΠΕΡΙΟΧΗ | 1304 | 2021-02-26 |  | 2021-02-26 |  |  |  | 2021-02-26 | 2021-10-21 | Ω | 2021-02-26
131728 | ΜΙΧΑΗΛΙΔΟΥ ΔΕΣΠΟΙΝΑ | ΑΓΡΟΤΕΜΑΧΙΟ 921, Τ.Κ. ΠΡΩΤΟΧΩΡΙΟΥ | ΚΟΖΑΝΗΣ | ΚΟΖΑΝΗΣ | ΔΥΤΙΚΗΣ ΜΑΚΕΔΟΝΙΑΣ | 99.9 | Χ | ΦΒ | Παραγωγός με αποζημίωση ηλεκτρικής ενέργειας | Εξαίρεση από την υποχρέωση λήψης Βεβαίωσης / Βεβαίωσης Ειδικών Έργων / Άδειας Παραγωγής | Με έγχυση ενέργειας στο Δίκτυο | ΕΠΙ ΕΔΑΦΟΥΣ | Γεωργική Γη ΟΧΙ Υψηλής Παραγωγικότητας | ΚΟΖΑΝΗΣ | ΠΕΡΙΟΧΗ | 1658 | 2021-03-12 |  | 2021-03-12 | 2021-03-12 |  |  | 2021-03-12 | 2021-10-20 | Ω | 2021-03-12
131731 | ΠΑΠΑΔΟΠΟΥΛΟΥ ΚΥΡΙΑΚΗ ΤΟΥ ΧΡΥΣΑΝΘΟΥ | Δ.Ε. ΑΓ. ΠΑΡΑΣΚΕΥΗΣ , ΚΑΥΟΧΩΡΙ, Α.Τ. 3062 | ΕΟΡΔΑΙΑΣ | ΚΟΖΑΝΗΣ | ΔΥΤΙΚΗΣ ΜΑΚΕΔΟΝΙΑΣ | 99.82 | Χ | ΦΒ | Παραγωγός με αποζημίωση ηλεκτρικής ενέργειας | Εξαίρεση από την υποχρέωση λήψης Βεβαίωσης / Βεβαίωσης Ειδικών Έργων / Άδειας Παραγωγής | Με έγχυση ενέργειας στο Δίκτυο | ΕΠΙ ΕΔΑΦΟΥΣ | Γεωργική Γη ΟΧΙ Υψηλής Παραγωγικότητας | ΚΟΖΑΝΗΣ | ΠΕΡΙΟΧΗ | 1868 | 2021-03-23 |  | 2021-03-23 | 2021-03-23 |  |  | 2021-03-23 | 2021-10-21 | Ω | 2021-03-23
131729 | ΡΕΪΖΟΠΟΥΛΟΣ ΜΑΡΙΟΣ | Δ.Ε. ΑΓ. ΠΑΡΑΣΚΕΥΗΣ, ΚΑΡΥΟΧΩΡΙ Α.Τ.3438 | ΕΟΡΔΑΙΑΣ | ΚΟΖΑΝΗΣ | ΔΥΤΙΚΗΣ ΜΑΚΕΔΟΝΙΑΣ | 99.82 | Χ | ΦΒ | Παραγωγός με αποζημίωση ηλεκτρικής ενέργειας | Εξαίρεση από την υποχρέωση λήψης Βεβαίωσης / Βεβαίωσης Ειδικών Έργων / Άδειας Παραγωγής | Με έγχυση ενέργειας στο Δίκτυο | ΕΠΙ ΕΔΑΦΟΥΣ | Γεωργική Γη ΟΧΙ Υψηλής Παραγωγικότητας | ΚΟΖΑΝΗΣ | ΠΕΡΙΟΧΗ | 1869 | 2021-03-23 |  | 2021-03-23 | 2021-03-23 |  |  | 2021-03-23 | 2021-10-21 | Ω | 2021-03-23
131789 | ΓΚΑΤΣΟΥ ΜΑΡΙΑ | "ΜΟΣΧΟΥΛΑ", Τ.Κ. ΝΕΑΣ ΝΙΚΟΠΟΛΗΣ, Α.Τ. 640 | ΚΟΖΑΝΗΣ | ΚΟΖΑΝΗΣ | ΔΥΤΙΚΗΣ ΜΑΚΕΔΟΝΙΑΣ | 99.9 | Χ | ΦΒ | Παραγωγός με αποζημίωση ηλεκτρικής ενέργειας | Εξαίρεση από την υποχρέωση λήψης Βεβαίωσης / Βεβαίωσης Ειδικών Έργων / Άδειας Παραγωγής | Με έγχυση ενέργειας στο Δίκτυο | ΕΠΙ ΕΔΑΦΟΥΣ | Γεωργική Γη ΟΧΙ Υψηλής Παραγωγικότητας | ΚΟΖΑΝΗΣ | ΠΕΡΙΟΧΗ | 1994 | 2021-03-29 |  | 2021-03-29 | 2021-03-29 |  |  | 2021-03-29 | 2021-10-21 | Ω | 2021-03-29
132145 | ΚΙΤΣΟΓΛΟΥ ΑΝΑΣΤΑΣΙΟΣ ΤΟΥ ΔΗΜΗΤΡΙΟΥ | ΑΓΡΟΤ. 181, Τ.Κ. ΡΟΔΙΤΗ | ΣΕΡΒΙΩΝ | ΚΟΖΑΝΗΣ | ΔΥΤΙΚΗΣ ΜΑΚΕΔΟΝΙΑΣ | 99.99 | Χ | ΦΒ | Παραγωγός με αποζημίωση ηλεκτρικής ενέργειας | Εξαίρεση από την υποχρέωση λήψης Βεβαίωσης / Βεβαίωσης Ειδικών Έργων / Άδειας Παραγωγής | Με έγχυση ενέργειας στο Δίκτυο | ΕΠΙ ΕΔΑΦΟΥΣ | Γεωργική Γη ΟΧΙ Υψηλής Παραγωγικότητας | ΚΟΖΑΝΗΣ | ΠΕΡΙΟΧΗ | 2491 | 2021-04-19 |  | 2021-04-19 | 2021-04-19 |  |  | 2021-04-19 | 2021-10-20 | Ω | 2021-04-19
134393 | ΝΕΚΤΑΡΙΟΣ ΒΛΑΧΟΣ | ΑΓΡΟΤ. 197, ΑΓΡΟΚΤΗΜΑ ΠΟΛΥΡΡΑΧΟΥ | ΣΕΡΒΙΩΝ | ΚΟΖΑΝΗΣ | ΔΥΤΙΚΗΣ ΜΑΚΕΔΟΝΙΑΣ | 99.82 | Χ | ΦΒ | Παραγωγός με αποζημίωση ηλεκτρικής ενέργειας | Εξαίρεση από την υποχρέωση λήψης Βεβαίωσης / Βεβαίωσης Ειδικών Έργων / Άδειας Παραγωγής | Με έγχυση ενέργειας στο Δίκτυο | ΕΠΙ ΕΔΑΦΟΥΣ | Γεωργική Γη ΟΧΙ Υψηλής Παραγωγικότητας | ΚΟΖΑΝΗΣ | ΠΕΡΙΟΧΗ | 6159 | 2021-09-01 |  | 2021-09-01 | 2021-09-01 |  |  | 2021-09-01 | 2023-02-28 | Ω | 2021-09-01
134361 | ΠΕΤΣΑΣ ΑΘΑΝΑΣΙΟΣ ΤΟΥ ΝΙΚΟΛΑΟΥ | ΚΑΛΥΒΙ, Δ.Κ. ΓΡΕΒΕΝΩΝ | ΔΕΣΚΑΤΗΣ | ΓΡΕΒΕΝΩΝ | ΔΥΤΙΚΗΣ ΜΑΚΕΔΟΝΙΑΣ | 99.99 | Χ | ΦΒ | Παραγωγός με αποζημίωση ηλεκτρικής ενέργειας | Εξαίρεση από την υποχρέωση λήψης Βεβαίωσης / Βεβαίωσης Ειδικών Έργων / Άδειας Παραγωγής | Με έγχυση ενέργειας στο Δίκτυο | ΕΠΙ ΕΔΑΦΟΥΣ | Γεωργική Γη ΟΧΙ Υψηλής Παραγωγικότητας | ΚΟΖΑΝΗΣ | ΠΕΡΙΟΧΗ | 6103 | 2021-08-30 |  | 2021-09-17 | 2021-08-30 |  |  | 2021-09-17 | 2023-02-28 | Ω | 2021-09-17
134789 | ΣΙΑΜΜΕΝΟΣ ΔΗΜΗΤΡΙΟΣ | ΑΓΡΟΤ. 252, Τ.Κ. ΠΟΛΥΡΡΑΧΟΥ | ΣΕΡΒΙΩΝ | ΚΟΖΑΝΗΣ | ΔΥΤΙΚΗΣ ΜΑΚΕΔΟΝΙΑΣ | 99.82 | Χ | ΦΒ | Παραγωγός με αποζημίωση ηλεκτρικής ενέργειας | Εξαίρεση από την υποχρέωση λήψης Βεβαίωσης / Βεβαίωσης Ειδικών Έργων / Άδειας Παραγωγής | Με έγχυση ενέργειας στο Δίκτυο | ΕΠΙ ΕΔΑΦΟΥΣ | Γεωργική Γη ΟΧΙ Υψηλής Παραγωγικότητας | ΚΟΖΑΝΗΣ | ΠΕΡΙΟΧΗ | 6899 | 2021-09-29 |  | 2021-09-29 | 2021-09-29 |  |  | 2021-09-29 | 2023-02-28 | Ω | 2021-09-29
132004 | ΧΡΙΣΤΟΦΟΡΙΔΗΣ ΑΝΤΩΝΗΣ | Τ.Κ. ΑΛΩΝΑΚΙΩΝ ΤΕΜ. 443 | ΚΟΖΑΝΗΣ | ΚΟΖΑΝΗΣ | ΔΥΤΙΚΗΣ ΜΑΚΕΔΟΝΙΑΣ | 99.64 | Χ | ΦΒ | Παραγωγός με αποζημίωση ηλεκτρικής ενέργειας | Εξαίρεση από την υποχρέωση λήψης Βεβαίωσης / Βεβαίωσης Ειδικών Έργων / Άδειας Παραγωγής | Με έγχυση ενέργειας στο Δίκτυο | ΕΠΙ ΕΔΑΦΟΥΣ | Γεωργική Γη ΟΧΙ Υψηλής Παραγωγικότητας | ΚΟΖΑΝΗΣ | ΠΕΡΙΟΧΗ | 2338 | 2021-04-12 |  | 2021-10-12 | 2021-04-12 |  |  | 2021-10-12 | 2023-02-28 | Ω | 2021-10-12
135136 | ΣΤΕΡΙΑΝΗ ΜΠΕΛΙΟΥ | 2 ΧΛΜ. ΚΟΖΑΝΗΣ-ΘΕΣΣΑΛΟΝΙΚΗΣ"ΚΟΪΝΙΑΡΙΚΑ" | ΚΟΖΑΝΗΣ | ΚΟΖΑΝΗΣ | ΔΥΤΙΚΗΣ ΜΑΚΕΔΟΝΙΑΣ | 99.36 | Χ | ΦΒ | Παραγωγός με αποζημίωση ηλεκτρικής ενέργειας | Εξαίρεση από την υποχρέωση λήψης Βεβαίωσης / Βεβαίωσης Ειδικών Έργων / Άδειας Παραγωγής | Με έγχυση ενέργειας στο Δίκτυο | ΕΠΙ ΚΤΙΡΙΟΥ |  | ΚΟΖΑΝΗΣ | ΠΕΡΙΟΧΗ | 7288 | 2021-10-14 |  | 2021-10-14 |  |  |  | 2021-10-14 | 2023-06-20 | Ω | 2021-10-14
153295 | ΚΟΥΡΕΛΛΑΣ Α.Ε. | 2 ΧΛΜ ΓΡΕΒΕΝΩΝ - ΜΕΓΑΡΟ, Τ.Κ.: 51100 | ΓΡΕΒΕΝΩΝ | ΓΡΕΒΕΝΩΝ | ΔΥΤΙΚΗΣ ΜΑΚΕΔΟΝΙΑΣ | 91.01 | Μ | ΦΒ | Αυτοπαραγωγός Ταυτοχρονισμένου Συμψηφισμού με αποζημίωση ηλεκτρικής ενέργειας | Εξαίρεση από την υποχρέωση λήψης Βεβαίωσης / Βεβαίωσης Ειδικών Έργων / Άδειας Παραγωγής | Με έγχυση ενέργειας στο Δίκτυο | ΕΠΙ ΚΤΙΡΙΟΥ |  | ΚΟΖΑΝΗΣ | ΠΕΡΙΦΕΡΕΙΑ | 7661 | 2021-11-01 |  | 2021-11-01 |  |  |  | 2021-11-01 | 2022-03-08 | Ω | 2021-11-01
155710 | ΚΑΛΛΙΟΠΗ ΠΑΠΑΔΗΜΟΠΟΥΛΟΥ | ΑΓΡΟΤ. 196, Τ.Κ. ΠΟΛΥΡΡΑΧΟΥ | ΣΕΡΒΙΩΝ | ΚΟΖΑΝΗΣ | ΔΥΤΙΚΗΣ ΜΑΚΕΔΟΝΙΑΣ | 99.82 | Χ | ΦΒ | Παραγωγός με αποζημίωση ηλεκτρικής ενέργειας | Εξαίρεση από την υποχρέωση λήψης Βεβαίωσης / Βεβαίωσης Ειδικών Έργων / Άδειας Παραγωγής | Με έγχυση ενέργειας στο Δίκτυο | ΕΠΙ ΕΔΑΦΟΥΣ | Γεωργική Γη ΟΧΙ Υψηλής Παραγωγικότητας | ΚΟΖΑΝΗΣ | ΠΕΡΙΟΧΗ | 1632 | 2022-03-17 |  | 2022-03-17 | 2022-03-17 |  |  | 2022-03-17 | 2023-02-28 | Ω | 2022-03-17
155708 | ΚΑΛΛΙΟΠΗ ΠΑΠΑΔΗΜΟΠΟΥΛΟΥ | Α.Τ. 213, ΠΟΛΥΡΡΑΧΟ, ΔΗΜΟΤΙΚΗ ΕΝΟΤΗΤΑ ΣΕΡΒΙΩΝ | ΣΕΡΒΙΩΝ | ΚΟΖΑΝΗΣ | ΔΥΤΙΚΗΣ ΜΑΚΕΔΟΝΙΑΣ | 99.82 | Χ | ΦΒ | Παραγωγός με αποζημίωση ηλεκτρικής ενέργειας | Εξαίρεση από την υποχρέωση λήψης Βεβαίωσης / Βεβαίωσης Ειδικών Έργων / Άδειας Παραγωγής | Με έγχυση ενέργειας στο Δίκτυο | ΕΠΙ ΕΔΑΦΟΥΣ | Γεωργική Γη ΟΧΙ Υψηλής Παραγωγικότητας | ΚΟΖΑΝΗΣ | ΠΕΡΙΟΧΗ | 1633 | 2022-03-17 |  | 2022-03-17 | 2022-03-17 |  |  | 2022-03-17 | 2023-02-28 | Ω | 2022-03-17
158277 | ΕΝΕΡΓΕΙΑΚΗ ΚΟΙΝΟΤΗΤΑ ΠΕΡΙΟΡΙΣΜΕΝΗΣ ΕΥΘΥΝΗΣ SOLEIL | ΜΕΓΑΣ ΛΑΚΚΟΣ | ΔΕΣΚΑΤΗΣ | ΓΡΕΒΕΝΩΝ | ΔΥΤΙΚΗΣ ΜΑΚΕΔΟΝΙΑΣ | 97.2 | Χ | ΦΒ | Παραγωγός με αποζημίωση ηλεκτρικής ενέργειας | Εξαίρεση από την υποχρέωση λήψης Βεβαίωσης / Βεβαίωσης Ειδικών Έργων / Άδειας Παραγωγής | Με έγχυση ενέργειας στο Δίκτυο | ΕΠΙ ΕΔΑΦΟΥΣ | Γεωργική Γη ΟΧΙ Υψηλής Παραγωγικότητας | ΚΟΖΑΝΗΣ | ΠΕΡΙΟΧΗ | 112015 | 2022-05-24 |  | 2022-05-24 | 2022-05-24 | 2022-05-24 |  | 2022-05-24 | 2023-02-28 | Ω | 2022-05-24
158795 | ΒΑΝΤΣΙΩΤΗ ΕΛΕΝΗ | ΤΣΑΪΠΟΥΝΗΣ-Τ.Κ. ΚΟΖΑΝΗΣ | ΚΟΖΑΝΗΣ | ΚΟΖΑΝΗΣ | ΔΥΤΙΚΗΣ ΜΑΚΕΔΟΝΙΑΣ | 99.9 | Χ | ΦΒ | Παραγωγός με αποζημίωση ηλεκτρικής ενέργειας | Εξαίρεση από την υποχρέωση λήψης Βεβαίωσης / Βεβαίωσης Ειδικών Έργων / Άδειας Παραγωγής | Με έγχυση ενέργειας στο Δίκτυο | ΕΠΙ ΕΔΑΦΟΥΣ | Γη αλλής μορφής πλην Γεωργικής | ΚΟΖΑΝΗΣ | ΠΕΡΙΟΧΗ | 133098 | 2022-06-06 |  | 2022-06-06 | 2022-06-06 |  |  | 2022-06-06 | 2023-06-20 | Ω | 2022-06-06
160239 | ΣΙΩΜΟΥ ΧΡΗΣΤΟΣ | ΕΝΤΟΣ ΖΟΕ 2, ΚΑΕΚ. 270576902034 | ΚΟΖΑΝΗΣ | ΚΟΖΑΝΗΣ | ΔΥΤΙΚΗΣ ΜΑΚΕΔΟΝΙΑΣ | 99.9 | Χ | ΦΒ | Παραγωγός με αποζημίωση ηλεκτρικής ενέργειας | Εξαίρεση από την υποχρέωση λήψης Βεβαίωσης / Βεβαίωσης Ειδικών Έργων / Άδειας Παραγωγής | Με έγχυση ενέργειας στο Δίκτυο | ΕΠΙ ΕΔΑΦΟΥΣ | Γεωργική Γη ΟΧΙ Υψηλής Παραγωγικότητας | ΚΟΖΑΝΗΣ | ΠΕΡΙΟΧΗ | 175033 | 2022-07-02 |  | 2022-07-02 | 2022-07-02 |  |  | 2022-07-02 | 2023-06-20 | Ω | 2022-07-02
155271 | ΕΝΕΡΓΕΙΑΚΗ ΚΟΙΝΟΤΗΤΑ ΔΗΜΗΤΡΙΟΥ ΥΨΗΛΑΝΤΗ ΜΗ ΚΕΡΔΟΣΚΟΠΙΚΟΥ ΧΑΡΑΚΤΗΡΑ ΠΕΡΙΟΡΙΣΜΕΝΗΣ ΕΥΘΥΝΗΣ | ΑΓΡΟΤΕΜΑΧΙΟ 3540, ΤΟΠΙΚΗ ΚΟΙΝΟΤΗΤΑ ΜΑΥΡΟΔΕΝΔΡΙΟΥ | ΚΟΖΑΝΗΣ | ΚΟΖΑΝΗΣ | ΔΥΤΙΚΗΣ ΜΑΚΕΔΟΝΙΑΣ | 499.56 | Μ | ΦΒ | Αυτοπαραγωγός Εικονικού Ταυτοχρονισμένου Συμψηφισμού με αποζημίωση ηλεκτρικής ενέργειας | Εξαίρεση από την υποχρέωση λήψης Βεβαίωσης / Βεβαίωσης Ειδικών Έργων / Άδειας Παραγωγής | Με έγχυση ενέργειας στο Δίκτυο | ΕΠΙ ΕΔΑΦΟΥΣ | Γεωργική Γη ΟΧΙ Υψηλής Παραγωγικότητας | ΚΟΖΑΝΗΣ | ΠΕΡΙΦΕΡΕΙΑ | 7125 | 2021-10-07 |  | 2021-10-07 | 2022-03-02 |  |  | 2022-03-02 | 2023-01-31 | Β | 2022-03-02
157873 | ALFA WOOD GROUP Α.Ε.Β.Ε. | ΜΑΓΟΥΛΑ, 7 ΧΛΜ ΓΡΕΒΕΝΩΝ - ΜΑΥΡΑΝΑΙΩΝ | ΓΡΕΒΕΝΩΝ | ΓΡΕΒΕΝΩΝ | ΔΥΤΙΚΗΣ ΜΑΚΕΔΟΝΙΑΣ | 2999.16 | Μ | ΦΒ | Αυτοπαραγωγός Ταυτοχρονισμένου Συμψηφισμού με αποζημίωση ηλεκτρικής ενέργειας | Εξαίρεση από την υποχρέωση λήψης Βεβαίωσης / Βεβαίωσης Ειδικών Έργων / Άδειας Παραγωγής | Με έγχυση ενέργειας στο Δίκτυο | ΕΠΙ ΚΤΙΡΙΟΥ |  | ΚΟΖΑΝΗΣ | ΠΕΡΙΦΕΡΕΙΑ | 9382 | 2022-04-18 |  | 2022-04-18 |  |  |  | 2022-04-18 | 2022-06-24 | Β | 2022-04-18
1021334 | ΕΛΛΗΝΙΚΑ ΓΑΛΑΚΤΟΚΟΜΕΙΑ ΑΝΩΝΥΜΗ ΕΤΑΙΡΙΑ | ΑΓΡΟΚΤΗΜΑ ΚΟΛΟΚΥΘΑΚΙ 42 | ΓΡΕΒΕΝΩΝ | ΓΡΕΒΕΝΩΝ | ΔΥΤΙΚΗΣ ΜΑΚΕΔΟΝΙΑΣ | 999.64 | Μ | ΦΒ | Αυτοπαραγωγός Εικονικού Ταυτοχρονισμένου Συμψηφισμού με αποζημίωση ηλεκτρικής ενέργειας | Εξαίρεση από την υποχρέωση λήψης Βεβαίωσης / Βεβαίωσης Ειδικών Έργων / Άδειας Παραγωγής | Με έγχυση ενέργειας στο Δίκτυο | ΕΠΙ ΕΔΑΦΟΥΣ | Γεωργική Γη ΟΧΙ Υψηλής Παραγωγικότητας | ΚΟΖΑΝΗΣ | ΠΕΡΙΦΕΡΕΙΑ | 1021334 | 2025-04-08 11:15 | [5 empty] | 2025-04-08 11:15 | 2025-07-17 | Β | 2025-04-08 11:15
1021338 | ΕΛΛΗΝΙΚΑ ΓΑΛΑΚΤΟΚΟΜΕΙΑ ΑΝΩΝΥΜΗ ΕΤΑΙΡΙΑ | ΑΓΡΟΚΤΗΜΑ ΚΟΛΟΚΥΘΑΚΙ 90 | ΓΡΕΒΕΝΩΝ | ΓΡΕΒΕΝΩΝ | ΔΥΤΙΚΗΣ ΜΑΚΕΔΟΝΙΑΣ | 999.36 | Μ | ΦΒ | Αυτοπαραγωγός Εικονικού Ταυτοχρονισμένου Συμψηφισμού με αποζημίωση ηλεκτρικής ενέργειας | Εξαίρεση από την υποχρέωση λήψης Βεβαίωσης / Βεβαίωσης Ειδικών Έργων / Άδειας Παραγωγής | Με έγχυση ενέργειας στο Δίκτυο | ΕΠΙ ΕΔΑΦΟΥΣ | Γεωργική Γη ΟΧΙ Υψηλής Παραγωγικότητας | ΚΟΖΑΝΗΣ | ΠΕΡΙΦΕΡΕΙΑ | 1021338 | 2025-04-08 11:35 | [5 empty] | 2025-04-08 11:35 | 2025-07-17 | Β | 2025-04-08 11:35
1021342 | ΕΛΛΗΝΙΚΑ ΓΑΛΑΚΤΟΚΟΜΕΙΑ ΑΝΩΝΥΜΗ ΕΤΑΙΡΙΑ | ΑΓΡΟΚΤΗΜΑ ΠΙΣΤΙΚΟ 178 | ΓΡΕΒΕΝΩΝ | ΓΡΕΒΕΝΩΝ | ΔΥΤΙΚΗΣ ΜΑΚΕΔΟΝΙΑΣ | 999.64 | Μ | ΦΒ | Αυτοπαραγωγός Εικονικού Ταυτοχρονισμένου Συμψηφισμού με αποζημίωση ηλεκτρικής ενέργειας | Εξαίρεση από την υποχρέωση λήψης Βεβαίωσης / Βεβαίωσης Ειδικών Έργων / Άδειας Παραγωγής | Με έγχυση ενέργειας στο Δίκτυο | ΕΠΙ ΕΔΑΦΟΥΣ | Γεωργική Γη ΟΧΙ Υψηλής Παραγωγικότητας | ΚΟΖΑΝΗΣ | ΠΕΡΙΦΕΡΕΙΑ | 1021342 | 2025-04-08 11:47 | [5 empty] | 2025-04-08 11:47 | 2025-07-17 | Β | 2025-04-08 11:47
1021343 | ΕΛΛΗΝΙΚΑ ΓΑΛΑΚΤΟΚΟΜΕΙΑ ΑΝΩΝΥΜΗ ΕΤΑΙΡΙΑ | ΑΓΡΟΚΤΗΜΑ ΙΤΕΑ 541 | ΓΡΕΒΕΝΩΝ | ΓΡΕΒΕΝΩΝ | ΔΥΤΙΚΗΣ ΜΑΚΕΔΟΝΙΑΣ | 999.64 | Μ | ΦΒ | Αυτοπαραγωγός Εικονικού Ταυτοχρονισμένου Συμψηφισμού με αποζημίωση ηλεκτρικής ενέργειας | Εξαίρεση από την υποχρέωση λήψης Βεβαίωσης / Βεβαίωσης Ειδικών Έργων / Άδειας Παραγωγής | Με έγχυση ενέργειας στο Δίκτυο | ΕΠΙ ΕΔΑΦΟΥΣ | Γεωργική Γη ΟΧΙ Υψηλής Παραγωγικότητας | ΚΟΖΑΝΗΣ | ΠΕΡΙΦΕΡΕΙΑ | 1021343 | 2025-04-08 12:00 | [5 empty] | 2025-04-08 12:00 | 2025-07-17 | Β | 2025-04-08 12:00
1021345 | ΕΛΛΗΝΙΚΑ ΓΑΛΑΚΤΟΚΟΜΕΙΑ ΑΝΩΝΥΜΗ ΕΤΑΙΡΙΑ | ΑΓΡΟΚΤΗΜΑ ΙΤΕΑ 552 | ΓΡΕΒΕΝΩΝ | ΓΡΕΒΕΝΩΝ | ΔΥΤΙΚΗΣ ΜΑΚΕΔΟΝΙΑΣ | 999.64 | Μ | ΦΒ | Αυτοπαραγωγός Εικονικού Ταυτοχρονισμένου Συμψηφισμού με αποζημίωση ηλεκτρικής ενέργειας | Εξαίρεση από την υποχρέωση λήψης Βεβαίωσης / Βεβαίωσης Ειδικών Έργων / Άδειας Παραγωγής | Με έγχυση ενέργειας στο Δίκτυο | ΕΠΙ ΕΔΑΦΟΥΣ | Γεωργική Γη ΟΧΙ Υψηλής Παραγωγικότητας | ΚΟΖΑΝΗΣ | ΠΕΡΙΦΕΡΕΙΑ | 1021345 | 2025-04-08 12:16 | [5 empty] | 2025-04-08 12:16 | 2025-07-17 | Β | 2025-04-08 12:16
1021372 | ΕΛΛΗΝΙΚΑ ΓΑΛΑΚΤΟΚΟΜΕΙΑ ΑΝΩΝΥΜΗ ΕΤΑΙΡΙΑ | ΑΓΡΟΚΤΗΜΑ ΑΓΑΠΗΣ 101 | ΓΡΕΒΕΝΩΝ | ΓΡΕΒΕΝΩΝ | ΔΥΤΙΚΗΣ ΜΑΚΕΔΟΝΙΑΣ | 999.64 | Μ | ΦΒ | Αυτοπαραγωγός Εικονικού Ταυτοχρονισμένου Συμψηφισμού με αποζημίωση ηλεκτρικής ενέργειας | Εξαίρεση από την υποχρέωση λήψης Βεβαίωσης / Βεβαίωσης Ειδικών Έργων / Άδειας Παραγωγής | Με έγχυση ενέργειας στο Δίκτυο | ΕΠΙ ΕΔΑΦΟΥΣ | Γεωργική Γη ΟΧΙ Υψηλής Παραγωγικότητας | ΚΟΖΑΝΗΣ | ΠΕΡΙΦΕΡΕΙΑ | 1021372 | 2025-04-08 14:37 | [5 empty] | 2025-04-08 14:37 | 2025-07-17 | Β | 2025-04-08 14:37
1021374 | ΕΛΛΗΝΙΚΑ ΓΑΛΑΚΤΟΚΟΜΕΙΑ ΑΝΩΝΥΜΗ ΕΤΑΙΡΙΑ | ΑΓΡΟΚΤΗΜΑ ΑΓΑΠΗΣ 162 | ΓΡΕΒΕΝΩΝ | ΓΡΕΒΕΝΩΝ | ΔΥΤΙΚΗΣ ΜΑΚΕΔΟΝΙΑΣ | 999.64 | Μ | ΦΒ | Αυτοπαραγωγός Εικονικού Ταυτοχρονισμένου Συμψηφισμού με αποζημίωση ηλεκτρικής ενέργειας | Εξαίρεση από την υποχρέωση λήψης Βεβαίωσης / Βεβαίωσης Ειδικών Έργων / Άδειας Παραγωγής | Με έγχυση ενέργειας στο Δίκτυο | ΕΠΙ ΕΔΑΦΟΥΣ | Γεωργική Γη ΟΧΙ Υψηλής Παραγωγικότητας | ΚΟΖΑΝΗΣ | ΠΕΡΙΦΕΡΕΙΑ | 1021374 | 2025-04-08 14:52 | [5 empty] | 2025-04-08 14:52 | 2025-07-17 | Β | 2025-04-08 14:52
130769 | ΕΝΕΡΓΕΙΑΚΗ ΚΟΙΝΟΤΗΤΑ ECOSOLAR ΔΥΤΙΚΗΣ ΜΑΚΕΔΟΝΙΑΣ ΣΥΝΕΤΑΙΡΙΣΜΟΣ ΠΕΡΙΟΡΙΣΜΕΝΗΣ ΕΥΘΥΝΗΣ | ΑΓΡΟΤΕΜΑΧΙΟ 2949, ΑΓΡΟΚΤΗΜΑ ΜΑΥΡΟΔΕΝΔΡΙΟΥ, ΤΟΠΙΚΗ ΚΟΙΝΟΤΗΤΑ ΜΑΥΡΟΔΕΝΔΡΙΟΥ | ΚΟΖΑΝΗΣ | ΚΟΖΑΝΗΣ | ΔΥΤΙΚΗΣ ΜΑΚΕΔΟΝΙΑΣ | 499.5 | Μ | ΦΒ | Παραγωγός με αποζημίωση ηλεκτρικής ενέργειας | Εξαίρεση από την υποχρέωση λήψης Βεβαίωσης / Βεβαίωσης Ειδικών Έργων / Άδειας Παραγωγής | Με έγχυση ενέργειας στο Δίκτυο | ΕΠΙ ΕΔΑΦΟΥΣ | Γεωργική Γη ΟΧΙ Υψηλής Παραγωγικότητας | ΚΟΖΑΝΗΣ | ΠΕΡΙΦΕΡΕΙΑ | 6790 | 2020-11-24 |  | 2020-11-24 | 2020-11-24 | 2021-01-25 |  | 2020-11-24 | 2021-05-20 | Γ | 2020-07-24
131536 | ΕΝΕΡΓΕΙΑΚΗ ΚΟΙΝΟΤΗΤΑ ALMAENERGY ΔΥΤ. ΜΑΚΕΔΟΝΙΑΣ ΣΥΝΕΤΑΙΡΙΣΜΟΣ ΠΕΡΙΟΡΙΣΜΕΝΗΣ ΕΥΘΥΝΗΣ | ΑΓΡΟΤΕΜΑΧΙΟ 1163, ΚΤΗΜΑΤΙΚΗ ΠΕΡΙΟΧΗ ΠΕΤΡΑΝΩΝ, ΤΟΠΙΚΗ ΚΟΙΝΟΤΗΤΑ ΠΕΤΡΑΝΩΝ | ΚΟΖΑΝΗΣ | ΚΟΖΑΝΗΣ | ΔΥΤΙΚΗΣ ΜΑΚΕΔΟΝΙΑΣ | 999.54 | Μ | ΦΒ | Παραγωγός με αποζημίωση ηλεκτρικής ενέργειας | Εξαίρεση από την υποχρέωση λήψης Βεβαίωσης / Βεβαίωσης Ειδικών Έργων / Άδειας Παραγωγής | Με έγχυση ενέργειας στο Δίκτυο | ΕΠΙ ΕΔΑΦΟΥΣ | Γεωργική Γη ΟΧΙ Υψηλής Παραγωγικότητας | ΚΟΖΑΝΗΣ | ΠΕΡΙΦΕΡΕΙΑ | 503 | 2021-01-26 |  | 2021-01-26 | 2021-01-26 | 2021-01-25 |  | 2021-01-26 | 2021-06-24 | Γ | 2020-09-26
123844 | OINOSOL ΜΟΝΟΠΡΟΣΩΠΗ ΙΔΙΩΤΙΚΗ ΚΕΦΑΛΑΙΟΥΧΙΚΗ ΕΤΑΙΡΕΙΑ / Δ.Τ.: OINOSOL S.M.P.C. | ΑΓΡΟΤΕΜΑΧΙΟ 1215, ΑΓΡΟΚΤΗΜΑ ΟΙΝΟΗΣ | ΚΟΖΑΝΗΣ | ΚΟΖΑΝΗΣ | ΔΥΤΙΚΗΣ ΜΑΚΕΔΟΝΙΑΣ | 690 | Μ | ΦΒ | Παραγωγός με αποζημίωση ηλεκτρικής ενέργειας | Εξαίρεση από την υποχρέωση λήψης Βεβαίωσης / Βεβαίωσης Ειδικών Έργων / Άδειας Παραγωγής | Με έγχυση ενέργειας στο Δίκτυο | ΕΠΙ ΕΔΑΦΟΥΣ | Γεωργική Γη ΟΧΙ Υψηλής Παραγωγικότητας | ΚΟΖΑΝΗΣ | ΠΕΡΙΦΕΡΕΙΑ | 15580 | 2020-07-21 |  | 2020-10-12 | 2020-11-02 |  |  | 2020-11-02 | 2021-06-24 | Ε | 2020-11-02
123845 | FILOSOL ΜΟΝΟΠΡΟΣΩΠΗ ΙΔΙΩΤΙΚΗ ΚΕΦΑΛΑΙΟΥΧΙΚΗ ΕΤΑΙΡΕΙΑ/ Δ.Τ.: FILOSOL | ΑΓΡΟΤΕΜΑΧΙΟ 1014, ΑΓΡΟΚΤΗΜΑ ΟΙΝΟΗΣ | ΚΟΖΑΝΗΣ | ΚΟΖΑΝΗΣ | ΔΥΤΙΚΗΣ ΜΑΚΕΔΟΝΙΑΣ | 883.2 | Μ | ΦΒ | Παραγωγός με αποζημίωση ηλεκτρικής ενέργειας | Εξαίρεση από την υποχρέωση λήψης Βεβαίωσης / Βεβαίωσης Ειδικών Έργων / Άδειας Παραγωγής | Με έγχυση ενέργειας στο Δίκτυο | ΕΠΙ ΕΔΑΦΟΥΣ | Γεωργική Γη ΟΧΙ Υψηλής Παραγωγικότητας | ΚΟΖΑΝΗΣ | ΠΕΡΙΦΕΡΕΙΑ | 15613 | 2020-07-22 |  | 2020-10-22 | 2020-11-02 |  |  | 2020-11-02 | 2021-06-24 | Ε | 2020-11-02
124378 | FILOSOL ΜΟΝΟΠΡΟΣΩΠΗ ΙΔΙΩΤΙΚΗ ΚΕΦΑΛΑΙΟΥΧΙΚΗ ΕΤΑΙΡΕΙΑ / Δ.Τ.: FILOSOL | ΑΓΡΟΤΕΜΑΧΙΟ 240, ΑΓΡΟΚΤΗΜΑ ΟΙΝΟΗΣ | ΚΟΖΑΝΗΣ | ΚΟΖΑΝΗΣ | ΔΥΤΙΚΗΣ ΜΑΚΕΔΟΝΙΑΣ | 358.8 | Μ | ΦΒ | Παραγωγός με αποζημίωση ηλεκτρικής ενέργειας | Εξαίρεση από την υποχρέωση λήψης Βεβαίωσης / Βεβαίωσης Ειδικών Έργων / Άδειας Παραγωγής | Με έγχυση ενέργειας στο Δίκτυο | ΕΠΙ ΕΔΑΦΟΥΣ | Γεωργική Γη ΟΧΙ Υψηλής Παραγωγικότητας | ΚΟΖΑΝΗΣ | ΠΕΡΙΦΕΡΕΙΑ | 17759 | 2020-08-17 |  | 2020-10-12 | 2020-11-02 |  |  | 2020-11-02 | 2021-06-24 | Ε | 2020-11-02
129927 | ENERGY POWER LEYKOVRISIS ΜΟΝΟΠΡΟΣΩΠΗ ΙΔΙΩΤΙΚΗ ΚΕΦΑΛΑΙΟΥΧΙΚΗ ΕΤΑΙΡΕΙΑ | ΑΓΡΟΤΕΜΑΧΙΑ 1793 & 1794, ΤΟΠΙΚΗ ΚΟΙΝΟΤΗΤΑ ΛΕΥΚΟΒΡΥΣΗΣ | ΚΟΖΑΝΗΣ | ΚΟΖΑΝΗΣ | ΔΥΤΙΚΗΣ ΜΑΚΕΔΟΝΙΑΣ | 399.74 | Μ | ΦΒ | Παραγωγός με αποζημίωση ηλεκτρικής ενέργειας | Εξαίρεση από την υποχρέωση λήψης Βεβαίωσης / Βεβαίωσης Ειδικών Έργων / Άδειας Παραγωγής | Με έγχυση ενέργειας στο Δίκτυο | ΕΠΙ ΕΔΑΦΟΥΣ | Γεωργική Γη ΟΧΙ Υψηλής Παραγωγικότητας | ΚΟΖΑΝΗΣ | ΠΕΡΙΦΕΡΕΙΑ | 6211 | 2020-11-02 |  | 2020-11-02 | 2020-11-02 |  |  | 2020-11-02 | 2021-06-24 | Ε | 2020-11-02
131255 | BMS ΕΝΕΡΓΕΙΑΚΗ ΚΟΙΝΟΤΗΤΑ ΠΕΡΙΟΡΙΣΜΕΝΗΣ ΕΥΘΥΝΗΣ | ΑΓΡΟΤΕΜΑΧΙΟ 13, ΤΟΠΙΚΗ ΚΟΙΝΟΤΗΤΑ ΚΑΡΥΟΧΩΡΙΟΥ | ΕΟΡΔΑΙΑΣ | ΚΟΖΑΝΗΣ | ΔΥΤΙΚΗΣ ΜΑΚΕΔΟΝΙΑΣ | 499.95 | Μ | ΦΒ | Παραγωγός με αποζημίωση ηλεκτρικής ενέργειας | Εξαίρεση από την υποχρέωση λήψης Βεβαίωσης / Βεβαίωσης Ειδικών Έργων / Άδειας Παραγωγής | Με έγχυση ενέργειας στο Δίκτυο | ΕΠΙ ΕΔΑΦΟΥΣ | Γεωργική Γη ΟΧΙ Υψηλής Παραγωγικότητας | ΚΟΖΑΝΗΣ | ΠΕΡΙΦΕΡΕΙΑ | 7012 | 2020-12-02 |  | 2020-12-02 | 2020-12-02 | 2021-06-25 |  | 2020-12-02 | 2021-11-18 | Δ | 2020-11-02
128497 | ΑΝΑΣΤΑΣΙΑΔΗΣ ΑΝΕΣΤΗΣ | ΑΓΡΟΤΕΜΑΙΑ 674 & 675, ΑΓΡΟΚΤΗΜΑ ΑΜΥΓΔΑΛΙΑΣ, ΤΟΠΙΚΗ ΚΟΙΝΟΤΗΤΑ ΘΥΜΑΡΙΑΣ | ΚΟΖΑΝΗΣ | ΚΟΖΑΝΗΣ | ΔΥΤΙΚΗΣ ΜΑΚΕΔΟΝΙΑΣ | 472.5 | Μ | ΦΒ | Παραγωγός με αποζημίωση ηλεκτρικής ενέργειας | Εξαίρεση από την υποχρέωση λήψης Βεβαίωσης / Βεβαίωσης Ειδικών Έργων / Άδειας Παραγωγής | Με έγχυση ενέργειας στο Δίκτυο | ΕΠΙ ΕΔΑΦΟΥΣ | Γεωργική Γη ΟΧΙ Υψηλής Παραγωγικότητας | ΚΟΖΑΝΗΣ | ΠΕΡΙΦΕΡΕΙΑ | 29145 | 2020-11-04 |  | 2020-11-04 | 2020-11-04 |  |  | 2020-11-04 | 2021-06-28 | Ε | 2020-11-04
129942 | ΦΙΛΜΑ ΜΟΝΟΠΡΟΣΩΠΗ ΙΔΙΩΤΙΚΗ ΚΕΦΑΛΑΙΟΥΧΙΚΗ ΕΤΑΙΕΙΑ | ΘΕΣΗ "ΚΑΣΛΑΣ", ΔΗΜΟΤΙΚΗ ΚΟΙΝΟΤΗΤΑ ΚΟΖΑΝΗΣ | ΚΟΖΑΝΗΣ | ΚΟΖΑΝΗΣ | ΔΥΤΙΚΗΣ ΜΑΚΕΔΟΝΙΑΣ | 499.61 | Μ | ΦΒ | Παραγωγός με αποζημίωση ηλεκτρικής ενέργειας | Εξαίρεση από την υποχρέωση λήψης Βεβαίωσης / Βεβαίωσης Ειδικών Έργων / Άδειας Παραγωγής | Με έγχυση ενέργειας στο Δίκτυο | ΕΠΙ ΕΔΑΦΟΥΣ | Γεωργική Γη ΟΧΙ Υψηλής Παραγωγικότητας | ΚΟΖΑΝΗΣ | ΠΕΡΙΦΕΡΕΙΑ | 6424 | 2020-11-10 |  | 2020-11-10 | 2020-11-10 |  |  | 2020-11-10 | 2021-06-24 | Ε | 2020-11-10
131432 | ΑΡΚΤΟΣ Μ.Ε.Π.Ε. | ΑΓΡΟΤΕΜΑΧΙΟ 582, ΤΟΠΙΚΗ ΚΟΙΝΟΤΗΤΑ ΑΥΛΩΝ | ΣΕΡΒΙΩΝ | ΚΟΖΑΝΗΣ | ΔΥΤΙΚΗΣ ΜΑΚΕΔΟΝΙΑΣ | 499.98 | Μ | ΦΒ | Παραγωγός με αποζημίωση ηλεκτρικής ενέργειας | Εξαίρεση από την υποχρέωση λήψης Βεβαίωσης / Βεβαίωσης Ειδικών Έργων / Άδειας Παραγωγής | Με έγχυση ενέργειας στο Δίκτυο | ΕΠΙ ΕΔΑΦΟΥΣ | Γεωργική Γη ΟΧΙ Υψηλής Παραγωγικότητας | ΚΟΖΑΝΗΣ | ΠΕΡΙΦΕΡΕΙΑ | 6500 | 2020-11-12 |  | 2020-11-12 | 2020-11-12 |  |  | 2020-11-12 | 2021-06-28 | Ε | 2020-11-12
129956 | ΜΟΥΣΑΦΕΙΡΟΠΟΥΛΟΥ ΟΥΡΑΝΙΑ | ΑΓΡΟΤΕΜΑΧΙΟ 564, ΤΟΠΙΚΗ ΚΟΙΝΟΤΗΤΑ ΓΟΥΛΩΝ | ΣΕΡΒΙΩΝ | ΚΟΖΑΝΗΣ | ΔΥΤΙΚΗΣ ΜΑΚΕΔΟΝΙΑΣ | 499.98 | Μ | ΦΒ | Παραγωγός με αποζημίωση ηλεκτρικής ενέργειας | Εξαίρεση από την υποχρέωση λήψης Βεβαίωσης / Βεβαίωσης Ειδικών Έργων / Άδειας Παραγωγής | Με έγχυση ενέργειας στο Δίκτυο | ΕΠΙ ΕΔΑΦΟΥΣ | Γεωργική Γη ΟΧΙ Υψηλής Παραγωγικότητας | ΚΟΖΑΝΗΣ | ΠΕΡΙΦΕΡΕΙΑ | 6501 | 2020-11-12 |  | 2020-11-12 | 2020-11-12 |  |  | 2020-11-12 | 2021-06-29 | Ε | 2020-11-12
116491 | ΚΑΠΟΥΡΓΑΣ ΚΩΝΣΤΑΝΤΙΝΟΣ | ΑΤ 487 (ΚΑΕΚ 271100204261), ΠΤΕΛΕΑ - ΤΚ 50100 | ΚΟΖΑΝΗΣ | ΚΟΖΑΝΗΣ | ΔΥΤΙΚΗΣ ΜΑΚΕΔΟΝΙΑΣ | 399.84 | Μ | ΦΒ | Παραγωγός με αποζημίωση ηλεκτρικής ενέργειας | Εξαίρεση από την υποχρέωση λήψης Βεβαίωσης / Βεβαίωσης Ειδικών Έργων / Άδειας Παραγωγής | Με έγχυση ενέργειας στο Δίκτυο | ΕΠΙ ΕΔΑΦΟΥΣ | Γεωργική Γη ΟΧΙ Υψηλής Παραγωγικότητας | ΚΟΖΑΝΗΣ | ΠΕΡΙΦΕΡΕΙΑ | 24197 | 2019-12-05 |  | 2020-05-20 | 2020-11-18 |  |  | 2020-11-18 | 2021-06-28 | Ε | 2020-11-18
131330 | ΗΛΙΑΚΤΙΣ ΕΝΕΡΓΕΙΑΚΗ ΚΟΙΝΟΤΗΤΑ ΠΕΡΙΟΡΙΣΜΕΝΗΣ ΕΥΘΥΝΗΣ | ΑΓΡΟΤΕΜΑΧΙΑ 901 & 902, ΤΟΠΙΚΗ ΚΟΙΝΟΤΗΤΑ ΣΠΗΛΙΑΣ | ΕΟΡΔΑΙΑΣ | ΚΟΖΑΝΗΣ | ΔΥΤΙΚΗΣ ΜΑΚΕΔΟΝΙΑΣ | 999.9 | Μ | ΦΒ | Παραγωγός με αποζημίωση ηλεκτρικής ενέργειας | Εξαίρεση από την υποχρέωση λήψης Βεβαίωσης / Βεβαίωσης Ειδικών Έργων / Άδειας Παραγωγής | Με έγχυση ενέργειας στο Δίκτυο | ΕΠΙ ΕΔΑΦΟΥΣ | Γεωργική Γη ΟΧΙ Υψηλής Παραγωγικότητας | ΚΟΖΑΝΗΣ | ΠΕΡΙΦΕΡΕΙΑ | 7560 | 2020-12-18 |  | 2020-12-18 | 2020-12-18 | 2021-01-19 |  | 2020-12-18 | 2021-11-18 | Δ | 2020-11-18
130826 | ΗΛΙΑΚΤΙΣ ΕΝΕΡΓΕΙΑΚΗ ΚΟΙΝΟΤΗΤΑ ΠΕΡΙΟΡΙΣΜΕΝΗΣ ΕΥΘΥΝΗΣ | ΑΓΡΟΤΕΜΑΧΙΟ 910, ΤΟΠΙΚΗ ΚΟΙΝΟΤΗΤΑ ΣΠΗΛΙΑΣ | ΕΟΡΔΑΙΑΣ | ΚΟΖΑΝΗΣ | ΔΥΤΙΚΗΣ ΜΑΚΕΔΟΝΙΑΣ | 999.9 | Μ | ΦΒ | Παραγωγός με αποζημίωση ηλεκτρικής ενέργειας | Εξαίρεση από την υποχρέωση λήψης Βεβαίωσης / Βεβαίωσης Ειδικών Έργων / Άδειας Παραγωγής | Με έγχυση ενέργειας στο Δίκτυο | ΕΠΙ ΕΔΑΦΟΥΣ | Γεωργική Γη ΟΧΙ Υψηλής Παραγωγικότητας | ΚΟΖΑΝΗΣ | ΠΕΡΙΦΕΡΕΙΑ | 7561 | 2020-12-18 |  | 2020-12-18 | 2020-12-18 | 2021-01-19 |  | 2020-12-18 | 2021-11-18 | Δ | 2020-11-18
130752 | ΗΛΙΑΚΤΙΣ ΕΝΕΡΓΕΙΑΚΗ ΚΟΙΝΟΤΗΤΑ ΠΕΡΙΟΡΙΣΜΕΝΗΣ ΕΥΘΥΝΗΣ | ΑΓΡΟΤΕΜΑΧΙΑ 569 & 570, ΤΟΠΙΚΗ ΚΟΙΝΟΤΗΤΑ ΣΠΗΛΙΑΣ | ΕΟΡΔΑΙΑΣ | ΚΟΖΑΝΗΣ | ΔΥΤΙΚΗΣ ΜΑΚΕΔΟΝΙΑΣ | 999.9 | Μ | ΦΒ | Παραγωγός με αποζημίωση ηλεκτρικής ενέργειας | Εξαίρεση από την υποχρέωση λήψης Βεβαίωσης / Βεβαίωσης Ειδικών Έργων / Άδειας Παραγωγής | Με έγχυση ενέργειας στο Δίκτυο | ΕΠΙ ΕΔΑΦΟΥΣ | Γεωργική Γη ΟΧΙ Υψηλής Παραγωγικότητας | ΚΟΖΑΝΗΣ | ΠΕΡΙΦΕΡΕΙΑ | 7562 | 2020-12-18 |  | 2020-12-18 | 2020-12-18 | 2021-01-19 |  | 2020-12-18 | 2021-11-18 | Δ | 2020-11-18
130775 | ΗΛΙΑΚΤΙΣ ΕΝΕΡΓΕΙΑΚΗ ΚΟΙΝΟΤΗΤΑ ΠΕΡΙΟΡΙΣΜΕΝΗΣ ΕΥΘΥΝΗΣ | ΑΓΡΟΤΕΜΑΧΙΟ 624, ΤΟΠΙΚΗ ΚΟΙΝΟΤΗΤΑ ΣΠΗΛΙΑΣ | ΕΟΡΔΑΙΑΣ | ΚΟΖΑΝΗΣ | ΔΥΤΙΚΗΣ ΜΑΚΕΔΟΝΙΑΣ | 699.83 | Μ | ΦΒ | Παραγωγός με αποζημίωση ηλεκτρικής ενέργειας | Εξαίρεση από την υποχρέωση λήψης Βεβαίωσης / Βεβαίωσης Ειδικών Έργων / Άδειας Παραγωγής | Με έγχυση ενέργειας στο Δίκτυο | ΕΠΙ ΕΔΑΦΟΥΣ | Γεωργική Γη ΟΧΙ Υψηλής Παραγωγικότητας | ΚΟΖΑΝΗΣ | ΠΕΡΙΦΕΡΕΙΑ | 7564 | 2020-12-18 |  | 2020-12-18 | 2020-12-18 | 2021-01-19 |  | 2020-12-18 | 2021-11-18 | Δ | 2020-11-18
130784 | ΗΛΙΑΚΤΙΣ ΕΝΕΡΓΕΙΑΚΗ ΚΟΙΝΟΤΗΤΑ ΠΕΡΙΟΡΙΣΜΕΝΗΣ ΕΥΘΥΝΗΣ | ΑΓΡΟΤΕΜΑΧΙΟ 3178, ΤΟΠΙΚΗ ΚΟΙΝΟΤΗΤΑ ΚΑΡΥΟΧΩΡΙΟΥ | ΕΟΡΔΑΙΑΣ | ΚΟΖΑΝΗΣ | ΔΥΤΙΚΗΣ ΜΑΚΕΔΟΝΙΑΣ | 999.9 | Μ | ΦΒ | Παραγωγός με αποζημίωση ηλεκτρικής ενέργειας | Εξαίρεση από την υποχρέωση λήψης Βεβαίωσης / Βεβαίωσης Ειδικών Έργων / Άδειας Παραγωγής | Με έγχυση ενέργειας στο Δίκτυο | ΕΠΙ ΕΔΑΦΟΥΣ | Γεωργική Γη ΟΧΙ Υψηλής Παραγωγικότητας | ΚΟΖΑΝΗΣ | ΠΕΡΙΦΕΡΕΙΑ | 7569 | 2020-12-18 |  | 2020-12-18 | 2020-12-18 | 2021-01-19 |  | 2020-12-18 | 2021-11-18 | Δ | 2020-11-18
128815 | ΑΝΑΚΥΚΛΩΣΗ ΔΥΤΙΚΗΣ ΜΑΚΕΔΟΝΙΑΣ - ΟΛΓΑ ΠΑΝΑΓΙΩΤΙΔΟΥ ΚΑΙ ΣΙΑ Ο.Ε. | ΑΓΡΟΤΕΜΑΧΙΑ 311 & 312, ΑΓΡΟΚΤΗΜΑ ΚΟΙΛΩΝ, ΤΟΠΙΚΗ ΚΟΙΝΟΤΗΤΑ ΚΟΙΛΩΝ | ΚΟΖΑΝΗΣ | ΚΟΖΑΝΗΣ | ΔΥΤΙΚΗΣ ΜΑΚΕΔΟΝΙΑΣ | 499.6 | Μ | ΦΒ | Παραγωγός με αποζημίωση ηλεκτρικής ενέργειας | Εξαίρεση από την υποχρέωση λήψης Βεβαίωσης / Βεβαίωσης Ειδικών Έργων / Άδειας Παραγωγής | Με έγχυση ενέργειας στο Δίκτυο | ΕΠΙ ΕΔΑΦΟΥΣ | Γεωργική Γη ΟΧΙ Υψηλής Παραγωγικότητας | ΚΟΖΑΝΗΣ | ΠΕΡΙΦΕΡΕΙΑ | 30639 | 2020-11-20 |  | 2020-11-20 | 2020-11-20 |  |  | 2020-11-20 | 2021-06-24 | Ε | 2020-11-20
130566 | ΑΝΤΩΝΗΣ ΑΝΤΩΝΙΑΔΗΣ | ΑΓΡΟΤΕΜΑΧΙΟ 415, ΑΓΡΟΚΤΗΜΑ ΠΕΤΡΑΝΩΝ, ΤΟΠΙΚΗ ΚΟΙΝΟΤΗΤΑ ΠΕΤΡΑΝΩΝ | ΚΟΖΑΝΗΣ | ΚΟΖΑΝΗΣ | ΔΥΤΙΚΗΣ ΜΑΚΕΔΟΝΙΑΣ | 476.1 | Μ | ΦΒ | Παραγωγός με αποζημίωση ηλεκτρικής ενέργειας | Εξαίρεση από την υποχρέωση λήψης Βεβαίωσης / Βεβαίωσης Ειδικών Έργων / Άδειας Παραγωγής | Με έγχυση ενέργειας στο Δίκτυο | ΕΠΙ ΕΔΑΦΟΥΣ | Γεωργική Γη ΟΧΙ Υψηλής Παραγωγικότητας | ΚΟΖΑΝΗΣ | ΠΕΡΙΦΕΡΕΙΑ | 30835 | 2020-11-23 |  | 2020-11-23 | 2020-11-23 |  |  | 2020-11-23 | 2021-06-28 | Ε | 2020-11-23
126152 | ΑΔΕΛΦΟΙ ΑΝ. ΓΚΟΥΝΤΡΑ Ο.Ε. | ΑΓΡΟΤΕΜΑΧΙΑ 300 & 301, ΘΕΣΗ "ΜΕΣΟΠΟΤΑΜΟΣ", ΔΗΜΟΤΙΚΗ ΚΟΙΝΟΤΗΤΑ ΣΙΑΤΙΣΤΑΣ | ΒΟΪΟΥ | ΚΟΖΑΝΗΣ | ΔΥΤΙΚΗΣ ΜΑΚΕΔΟΝΙΑΣ | 499.79 | Μ | ΦΒ | Παραγωγός με αποζημίωση ηλεκτρικής ενέργειας | Εξαίρεση από την υποχρέωση λήψης Βεβαίωσης / Βεβαίωσης Ειδικών Έργων / Άδειας Παραγωγής | Με έγχυση ενέργειας στο Δίκτυο | ΕΠΙ ΕΔΑΦΟΥΣ | Γεωργική Γη ΟΧΙ Υψηλής Παραγωγικότητας | ΚΟΖΑΝΗΣ | ΠΕΡΙΦΕΡΕΙΑ | 25717 | 2020-09-25 |  | 2020-10-07 | 2020-11-25 |  |  | 2020-11-25 | 2021-06-25 | Ε | 2020-11-25
130737 | ΜΟΥΣΑΦΕΙΡΟΠΟΥΛΟΥ ΟΥΡΑΝΙΑ | ΑΓΡΟΤΕΜΑΧΙΟ 504, ΑΓΡΟΚΤΗΜΑ ΠΟΛΥΡΡΑΧΟΥ | ΣΕΡΒΙΩΝ | ΚΟΖΑΝΗΣ | ΔΥΤΙΚΗΣ ΜΑΚΕΔΟΝΙΑΣ | 499.56 | Μ | ΦΒ | Παραγωγός με αποζημίωση ηλεκτρικής ενέργειας | Εξαίρεση από την υποχρέωση λήψης Βεβαίωσης / Βεβαίωσης Ειδικών Έργων / Άδειας Παραγωγής | Με έγχυση ενέργειας στο Δίκτυο | ΕΠΙ ΕΔΑΦΟΥΣ | Γεωργική Γη ΟΧΙ Υψηλής Παραγωγικότητας | ΚΟΖΑΝΗΣ | ΠΕΡΙΦΕΡΕΙΑ | 6842 | 2020-11-25 |  | 2020-11-25 | 2020-11-25 |  |  | 2020-11-25 | 2021-06-28 | Ε | 2020-11-25
131313 | ΜΑΡΙΑ ΤΣΟΛΗ | ΑΓΡΟΤΕΜΑΧΙΟ 327, ΘΕΣΗ "ΣΑΧΠΛΙΚ", ΤΟΠΙΚΗ ΚΟΙΝΟΤΗΤΑ ΠΛΑΤΑΝΟΡΕΥΜΑΤΟΣ | ΣΕΡΒΙΩΝ | ΚΟΖΑΝΗΣ | ΔΥΤΙΚΗΣ ΜΑΚΕΔΟΝΙΑΣ | 499.6 | Μ | ΦΒ | Παραγωγός με αποζημίωση ηλεκτρικής ενέργειας | Εξαίρεση από την υποχρέωση λήψης Βεβαίωσης / Βεβαίωσης Ειδικών Έργων / Άδειας Παραγωγής | Με έγχυση ενέργειας στο Δίκτυο | ΕΠΙ ΕΔΑΦΟΥΣ | Γεωργική Γη ΟΧΙ Υψηλής Παραγωγικότητας | ΚΟΖΑΝΗΣ | ΠΕΡΙΦΕΡΕΙΑ | 6843 | 2020-11-25 |  | 2020-11-25 | 2020-11-25 |  |  | 2020-11-25 | 2021-06-28 | Ε | 2020-11-25
122087 | ΜΕΝΤΖΙΟΣ ΚΩΝΣΤΑΝΤΙΝΟΣ | ΘΕΣΗ "ΕΙΚΟΝΟΣΤΑΣΙ Ή ΠΑΛΑΙΟΚΛΗΣΙ", ΕΝΤΟΣ ΟΙΚΙΣΜΟΥ ΚΑΛΟΧΙ | ΓΡΕΒΕΝΩΝ | ΓΡΕΒΕΝΩΝ | ΔΥΤΙΚΗΣ ΜΑΚΕΔΟΝΙΑΣ | 399.6 | Μ | ΦΒ | Παραγωγός με αποζημίωση ηλεκτρικής ενέργειας | Εξαίρεση από την υποχρέωση λήψης Βεβαίωσης / Βεβαίωσης Ειδικών Έργων / Άδειας Παραγωγής | Με έγχυση ενέργειας στο Δίκτυο | ΕΠΙ ΕΔΑΦΟΥΣ | Γεωργική Γη ΟΧΙ Υψηλής Παραγωγικότητας | ΚΟΖΑΝΗΣ | ΠΕΡΙΦΕΡΕΙΑ | 11629 | 2020-06-11 |  | 2020-11-26 | 2020-11-26 |  |  | 2020-11-26 | 2021-06-25 | Ε | 2020-11-26
125853 | ΣΕΜΕΡΤΖΙΔΗΣ ΠΑΡΑΣΚΕΥΑΣ ΤΟΥ ΚΩΝΣΤΑΝΤΙΝΟΥ | ΑΓΡΟΤΕΜΑΧΙΑ 817, 818 & 819, ΤΟΠΙΚΗ ΚΟΙΝΟΤΗΤΑ ΚΑΛΑΜΙΑΣ | ΚΟΖΑΝΗΣ | ΚΟΖΑΝΗΣ | ΔΥΤΙΚΗΣ ΜΑΚΕΔΟΝΙΑΣ | 499.61 | Μ | ΦΒ | Παραγωγός με αποζημίωση ηλεκτρικής ενέργειας | Εξαίρεση από την υποχρέωση λήψης Βεβαίωσης / Βεβαίωσης Ειδικών Έργων / Άδειας Παραγωγής | Με έγχυση ενέργειας στο Δίκτυο | ΕΠΙ ΕΔΑΦΟΥΣ | Γεωργική Γη ΟΧΙ Υψηλής Παραγωγικότητας | ΚΟΖΑΝΗΣ | ΠΕΡΙΦΕΡΕΙΑ | 26007 | 2020-09-30 |  | 2020-10-07 | 2020-11-26 |  |  | 2020-11-26 | 2021-06-28 | Ε | 2020-11-26
125868 | ΣΕΜΕΡΤΖΙΔΟΥ ΣΟΦΙΑ ΤΟΥ ΚΩΝΣΤΑΝΤΙΝΟΥ | ΑΓΡΟΤΕΜΑΧΙΟ 157, ΤΟΠΙΚΗ ΚΟΙΝΟΤΗΤΑ ΚΑΛΑΜΙΑΣ | ΚΟΖΑΝΗΣ | ΚΟΖΑΝΗΣ | ΔΥΤΙΚΗΣ ΜΑΚΕΔΟΝΙΑΣ | 428.17 | Μ | ΦΒ | Παραγωγός με αποζημίωση ηλεκτρικής ενέργειας | Εξαίρεση από την υποχρέωση λήψης Βεβαίωσης / Βεβαίωσης Ειδικών Έργων / Άδειας Παραγωγής | Με έγχυση ενέργειας στο Δίκτυο | ΕΠΙ ΕΔΑΦΟΥΣ | Γεωργική Γη ΟΧΙ Υψηλής Παραγωγικότητας | ΚΟΖΑΝΗΣ | ΠΕΡΙΦΕΡΕΙΑ | 26027 | 2020-09-30 |  | 2020-10-07 | 2020-11-26 |  |  | 2020-11-26 | 2021-06-28 | Ε | 2020-11-26
131436 | ΑΝΘΡΑΞ ΜΟΝΟΠΡΟΣΩΠΗ Ι.Κ.Ε. | ΑΓΡΟΤΕΜΑΧΙΟ 41, ΚΤΗΜΑΤΙΚΗ ΠΕΡΙΟΧΗ ΑΜΥΓΔΑΛΙΑΣ, ΤΟΠΙΚΗ ΚΟΙΝΟΤΗΤΑ ΑΜΥΓΔΑΛΙΑΣ | ΚΟΖΑΝΗΣ | ΚΟΖΑΝΗΣ | ΔΥΤΙΚΗΣ ΜΑΚΕΔΟΝΙΑΣ | 499.98 | Μ | ΦΒ | Παραγωγός με αποζημίωση ηλεκτρικής ενέργειας | Εξαίρεση από την υποχρέωση λήψης Βεβαίωσης / Βεβαίωσης Ειδικών Έργων / Άδειας Παραγωγής | Με έγχυση ενέργειας στο Δίκτυο | ΕΠΙ ΕΔΑΦΟΥΣ | Γεωργική Γη ΟΧΙ Υψηλής Παραγωγικότητας | ΚΟΖΑΝΗΣ | ΠΕΡΙΦΕΡΕΙΑ | 6928 | 2020-11-30 |  | 2020-11-30 | 2020-11-30 |  |  | 2020-11-30 | 2021-06-29 | Ε | 2020-11-30
130255 | ΧΑΤΖΗΜΟΥΡΑΤΙΔΗΣ ΑΠΟΣΤΟΛΟΣ | ΑΓΡΟΤΕΜΑΧΙΑ 330 & 331, ΤΟΠΙΚΗ ΚΟΙΝΟΤΗΤΑ ΤΕΤΡΑΛΟΦΟΥ | ΚΟΖΑΝΗΣ | ΚΟΖΑΝΗΣ | ΔΥΤΙΚΗΣ ΜΑΚΕΔΟΝΙΑΣ | 499.95 | Μ | ΦΒ | Παραγωγός με αποζημίωση ηλεκτρικής ενέργειας | Εξαίρεση από την υποχρέωση λήψης Βεβαίωσης / Βεβαίωσης Ειδικών Έργων / Άδειας Παραγωγής | Με έγχυση ενέργειας στο Δίκτυο | ΕΠΙ ΕΔΑΦΟΥΣ | Γεωργική Γη ΟΧΙ Υψηλής Παραγωγικότητας | ΚΟΖΑΝΗΣ | ΠΕΡΙΦΕΡΕΙΑ | 6937 | 2020-11-30 |  | 2020-11-30 | 2020-11-30 |  |  | 2020-11-30 | 2021-06-29 | Ε | 2020-11-30
131349 | ΤΟΥΛΟΥΜΕΝΙΔΗΣ Δ. - ΟΡΦΑΝΙΔΟΥ Τ. Ο.Ε. | ΑΓΡΟΤΕΜΑΧΙΑ 348 & 349, ΤΟΠΙΚΗ ΚΟΙΝΟΤΗΤΑ ΚΑΡΥΟΧΩΡΙΟΥ | ΕΟΡΔΑΙΑΣ | ΚΟΖΑΝΗΣ | ΔΥΤΙΚΗΣ ΜΑΚΕΔΟΝΙΑΣ | 499.95 | Μ | ΦΒ | Παραγωγός με αποζημίωση ηλεκτρικής ενέργειας | Εξαίρεση από την υποχρέωση λήψης Βεβαίωσης / Βεβαίωσης Ειδικών Έργων / Άδειας Παραγωγής | Με έγχυση ενέργειας στο Δίκτυο | ΕΠΙ ΕΔΑΦΟΥΣ | Γεωργική Γη ΟΧΙ Υψηλής Παραγωγικότητας | ΚΟΖΑΝΗΣ | ΠΕΡΙΦΕΡΕΙΑ | 7011 | 2020-12-02 |  | 2020-12-02 | 2020-12-02 |  |  | 2020-12-02 | 2021-11-18 | Ε | 2020-12-02
131083 | ΣΙΑΜΠΑΝΟΠΟΥΛΟΣ ΣΤΕΦΑΝΟΣ ΣΙΑ Ο.Ε. | ΑΓΡΟΤΕΜΑΧΙΟ 3394, ΑΓΡΟΚΤΗΜΑ ΚΑΡΥΟΧΩΡΙΟΥ | ΕΟΡΔΑΙΑΣ | ΚΟΖΑΝΗΣ | ΔΥΤΙΚΗΣ ΜΑΚΕΔΟΝΙΑΣ | 499.95 | Μ | ΦΒ | Παραγωγός με αποζημίωση ηλεκτρικής ενέργειας | Εξαίρεση από την υποχρέωση λήψης Βεβαίωσης / Βεβαίωσης Ειδικών Έργων / Άδειας Παραγωγής | Με έγχυση ενέργειας στο Δίκτυο | ΕΠΙ ΕΔΑΦΟΥΣ | Γεωργική Γη ΟΧΙ Υψηλής Παραγωγικότητας | ΚΟΖΑΝΗΣ | ΠΕΡΙΦΕΡΕΙΑ | 7015 | 2020-12-02 |  | 2020-12-02 | 2020-12-02 |  |  | 2020-12-02 | 2021-11-18 | Ε | 2020-12-02
131352 | GREATSOLAR Ι.Κ.Ε. | ΑΓΡΟΤΕΜΑΧΙΟ 812, ΤΟΠΙΚΗ ΚΟΙΝΟΤΗΤΑ ΣΠΗΛΙΑΣ | ΕΟΡΔΑΙΑΣ | ΚΟΖΑΝΗΣ | ΔΥΤΙΚΗΣ ΜΑΚΕΔΟΝΙΑΣ | 499.95 | Μ | ΦΒ | Παραγωγός με αποζημίωση ηλεκτρικής ενέργειας | Εξαίρεση από την υποχρέωση λήψης Βεβαίωσης / Βεβαίωσης Ειδικών Έργων / Άδειας Παραγωγής | Με έγχυση ενέργειας στο Δίκτυο | ΕΠΙ ΕΔΑΦΟΥΣ | Γεωργική Γη ΟΧΙ Υψηλής Παραγωγικότητας | ΚΟΖΑΝΗΣ | ΠΕΡΙΦΕΡΕΙΑ | 7016 | 2020-12-02 |  | 2020-12-02 | 2020-12-02 |  |  | 2020-12-02 | 2021-11-18 | Ε | 2020-12-02
131081 | GREATSOLAR Ι.Κ.Ε. | ΑΓΡΟΤΕΜΑΧΙΟ 3011, ΑΓΡΟΚΤΗΜΑ ΚΑΡΥΟΧΩΡΙΟΥ | ΕΟΡΔΑΙΑΣ | ΚΟΖΑΝΗΣ | ΔΥΤΙΚΗΣ ΜΑΚΕΔΟΝΙΑΣ | 499.95 | Μ | ΦΒ | Παραγωγός με αποζημίωση ηλεκτρικής ενέργειας | Εξαίρεση από την υποχρέωση λήψης Βεβαίωσης / Βεβαίωσης Ειδικών Έργων / Άδειας Παραγωγής | Με έγχυση ενέργειας στο Δίκτυο | ΕΠΙ ΕΔΑΦΟΥΣ | Γεωργική Γη ΟΧΙ Υψηλής Παραγωγικότητας | ΚΟΖΑΝΗΣ | ΠΕΡΙΦΕΡΕΙΑ | 7017 | 2020-12-02 |  | 2020-12-02 | 2020-12-02 |  |  | 2020-12-02 | 2021-11-18 | Ε | 2020-12-02
131099 | ΑΦΟΙ Δ. ΒΥΤΑΝΙΩΤΗ ΟΒΕ | ΑΓΡΟΤΕΜΑΧΙΟ 3042, ΑΓΡΟΚΤΗΜΑ ΚΑΡΥΟΧΩΡΙΟΥ | ΕΟΡΔΑΙΑΣ | ΚΟΖΑΝΗΣ | ΔΥΤΙΚΗΣ ΜΑΚΕΔΟΝΙΑΣ | 499.95 | Μ | ΦΒ | Παραγωγός με αποζημίωση ηλεκτρικής ενέργειας | Εξαίρεση από την υποχρέωση λήψης Βεβαίωσης / Βεβαίωσης Ειδικών Έργων / Άδειας Παραγωγής | Με έγχυση ενέργειας στο Δίκτυο | ΕΠΙ ΕΔΑΦΟΥΣ | Γεωργική Γη ΟΧΙ Υψηλής Παραγωγικότητας | ΚΟΖΑΝΗΣ | ΠΕΡΙΦΕΡΕΙΑ | 7023 | 2020-12-02 |  | 2020-12-02 | 2020-12-02 |  |  | 2020-12-02 | 2021-11-17 | Ε | 2020-12-02
131090 | ΧΑΤΖΟΠΟΥΛΟΣ ΕΥΣΤΡΑΤΙΟΣ | ΑΓΡΟΤΕΜΑΧΙΟ 2, ΑΓΡΟΚΤΗΜΑ ΚΑΡΥΟΧΩΡΙΟΥ | ΕΟΡΔΑΙΑΣ | ΚΟΖΑΝΗΣ | ΔΥΤΙΚΗΣ ΜΑΚΕΔΟΝΙΑΣ | 499.95 | Μ | ΦΒ | Παραγωγός με αποζημίωση ηλεκτρικής ενέργειας | Εξαίρεση από την υποχρέωση λήψης Βεβαίωσης / Βεβαίωσης Ειδικών Έργων / Άδειας Παραγωγής | Με έγχυση ενέργειας στο Δίκτυο | ΕΠΙ ΕΔΑΦΟΥΣ | Γεωργική Γη ΟΧΙ Υψηλής Παραγωγικότητας | ΚΟΖΑΝΗΣ | ΠΕΡΙΦΕΡΕΙΑ | 7057 | 2020-12-03 |  | 2020-12-03 | 2020-12-03 |  |  | 2020-12-03 | 2021-11-18 | Ε | 2020-12-03
131092 | ΧΑΤΖΟΠΟΥΛΟΣ ΕΥΣΤΡΑΤΙΟΣ | ΑΓΡΟΤΕΜΑΧΙΟ 3021, ΑΓΡΟΚΤΗΜΑ ΚΑΡΥΟΧΩΡΙΟΥ | ΕΟΡΔΑΙΑΣ | ΚΟΖΑΝΗΣ | ΔΥΤΙΚΗΣ ΜΑΚΕΔΟΝΙΑΣ | 499.95 | Μ | ΦΒ | Παραγωγός με αποζημίωση ηλεκτρικής ενέργειας | Εξαίρεση από την υποχρέωση λήψης Βεβαίωσης / Βεβαίωσης Ειδικών Έργων / Άδειας Παραγωγής | Με έγχυση ενέργειας στο Δίκτυο | ΕΠΙ ΕΔΑΦΟΥΣ | Γεωργική Γη ΟΧΙ Υψηλής Παραγωγικότητας | ΚΟΖΑΝΗΣ | ΠΕΡΙΦΕΡΕΙΑ | 7058 | 2020-12-03 |  | 2020-12-03 | 2020-12-03 |  |  | 2020-12-03 | 2021-11-18 | Ε | 2020-12-03
131325 | Γ. ΔΗΜΗΤΡΙΑΔΗΣ & Κ. ΧΑΤΖΗΑΓΓΕΛΑΚΗΣ ΑΠΕ Ι.Κ.Ε. | ΑΓΡΟΤΕΜΑΧΙΟ 537, ΤΟΠΙΚΗ ΚΟΙΝΟΤΗΤΑ ΚΟΙΛΩΝ | ΚΟΖΑΝΗΣ | ΚΟΖΑΝΗΣ | ΔΥΤΙΚΗΣ ΜΑΚΕΔΟΝΙΑΣ | 499.98 | Μ | ΦΒ | Παραγωγός με αποζημίωση ηλεκτρικής ενέργειας | Εξαίρεση από την υποχρέωση λήψης Βεβαίωσης / Βεβαίωσης Ειδικών Έργων / Άδειας Παραγωγής | Με έγχυση ενέργειας στο Δίκτυο | ΕΠΙ ΕΔΑΦΟΥΣ | Γεωργική Γη ΟΧΙ Υψηλής Παραγωγικότητας | ΚΟΖΑΝΗΣ | ΠΕΡΙΦΕΡΕΙΑ | 7193 | 2020-12-07 |  | 2020-12-07 | 2020-12-07 |  |  | 2020-12-07 | 2021-06-24 | Ε | 2020-12-07
131327 | Ε. ΧΑΤΖΗΑΓΓΕΛΑΚΗΣ & Α. ΔΗΜΗΤΡΙΑΔΗΣ ΑΠΕ Ι.Κ.Ε. | ΑΓΡΟΤΕΜΑΧΙΟ 551, ΑΓΡΟΚΤΗΜΑ ΚΟΙΛΩΝ | ΚΟΖΑΝΗΣ | ΚΟΖΑΝΗΣ | ΔΥΤΙΚΗΣ ΜΑΚΕΔΟΝΙΑΣ | 499.98 | Μ | ΦΒ | Παραγωγός με αποζημίωση ηλεκτρικής ενέργειας | Εξαίρεση από την υποχρέωση λήψης Βεβαίωσης / Βεβαίωσης Ειδικών Έργων / Άδειας Παραγωγής | Με έγχυση ενέργειας στο Δίκτυο | ΕΠΙ ΕΔΑΦΟΥΣ | Γεωργική Γη ΟΧΙ Υψηλής Παραγωγικότητας | ΚΟΖΑΝΗΣ | ΠΕΡΙΦΕΡΕΙΑ | 7194 | 2020-12-07 |  | 2020-12-07 | 2020-12-07 |  |  | 2020-12-07 | 2021-06-24 | Ε | 2020-12-07
123739 | ΧΑΤΖΗΖΗΣΗ ΜΑΡΙΑ | ΘΕΣΗ <<ΑΕΡΟΔΡΟΜΙΟ>>, ΔΗΜΟΤΙΚΗ ΚΟΙΝΟΤΗΤΑ ΔΕΣΚΑΤΗΣ | ΔΕΣΚΑΤΗΣ | ΓΡΕΒΕΝΩΝ | ΔΥΤΙΚΗΣ ΜΑΚΕΔΟΝΙΑΣ | 399.96 | Μ | ΦΒ | Παραγωγός με αποζημίωση ηλεκτρικής ενέργειας | Εξαίρεση από την υποχρέωση λήψης Βεβαίωσης / Βεβαίωσης Ειδικών Έργων / Άδειας Παραγωγής | Με έγχυση ενέργειας στο Δίκτυο | ΕΠΙ ΕΔΑΦΟΥΣ | Γεωργική Γη ΟΧΙ Υψηλής Παραγωγικότητας | ΚΟΖΑΝΗΣ | ΠΕΡΙΦΕΡΕΙΑ | 12875 | 2020-06-23 |  | 2020-06-23 | 2020-12-10 |  |  | 2020-12-10 | 2021-06-25 | Ε | 2020-12-10
123740 | ΧΑΤΖΗΖΗΣΗΣ ΙΩΑΝΝΗΣ | ΘΕΣΗ <<ΚΟΥΡΙΑ>>, ΤΟΠΙΚΗ ΚΟΙΝΟΤΗΤΑ ΔΕΣΚΑΤΗΣ | ΔΕΣΚΑΤΗΣ | ΓΡΕΒΕΝΩΝ | ΔΥΤΙΚΗΣ ΜΑΚΕΔΟΝΙΑΣ | 399.96 | Μ | ΦΒ | Παραγωγός με αποζημίωση ηλεκτρικής ενέργειας | Εξαίρεση από την υποχρέωση λήψης Βεβαίωσης / Βεβαίωσης Ειδικών Έργων / Άδειας Παραγωγής | Με έγχυση ενέργειας στο Δίκτυο | ΕΠΙ ΕΔΑΦΟΥΣ | Γεωργική Γη ΟΧΙ Υψηλής Παραγωγικότητας | ΚΟΖΑΝΗΣ | ΠΕΡΙΦΕΡΕΙΑ | 12878 | 2020-06-23 |  | 2020-06-23 | 2020-12-10 |  |  | 2020-12-10 | 2021-06-25 | Ε | 2020-12-10
131443 | ΠΑΣΙΔΟΥ ΠΑΝΑΓΙΩΤΑ | ΑΓΡΟΤΕΜΑΧΙΟ 1516, ΘΕΣΗ <<ΞΗΡΟΒΟΥΝΙ>>, ΤΟΠΙΚΗ ΚΟΙΝΟΤΗΤΑ ΠΟΛΥΜΥΛΟΥ | ΚΟΖΑΝΗΣ | ΚΟΖΑΝΗΣ | ΔΥΤΙΚΗΣ ΜΑΚΕΔΟΝΙΑΣ | 399.28 | Μ | ΦΒ | Παραγωγός με αποζημίωση ηλεκτρικής ενέργειας | Εξαίρεση από την υποχρέωση λήψης Βεβαίωσης / Βεβαίωσης Ειδικών Έργων / Άδειας Παραγωγής | Με έγχυση ενέργειας στο Δίκτυο | ΕΠΙ ΕΔΑΦΟΥΣ | Γεωργική Γη ΟΧΙ Υψηλής Παραγωγικότητας | ΚΟΖΑΝΗΣ | ΠΕΡΙΦΕΡΕΙΑ | 7366 | 2020-12-11 |  | 2020-12-11 | 2020-12-11 |  |  | 2020-12-11 | 2021-06-28 | Ε | 2020-12-11
131444 | ΠΑΣΙΔΗΣ ΗΡΑΚΛΗΣ | ΑΓΡΟΤΕΜΑΧΙΑ 1511 & 1512, ΘΕΣΗ <<ΞΗΡΟΒΟΥΝΙ>>, ΤΟΠΙΚΗ ΚΟΙΝΟΤΗΤΑ ΠΟΛΥΜΥΛΟΥ | ΚΟΖΑΝΗΣ | ΚΟΖΑΝΗΣ | ΔΥΤΙΚΗΣ ΜΑΚΕΔΟΝΙΑΣ | 492.2 | Μ | ΦΒ | Παραγωγός με αποζημίωση ηλεκτρικής ενέργειας | Εξαίρεση από την υποχρέωση λήψης Βεβαίωσης / Βεβαίωσης Ειδικών Έργων / Άδειας Παραγωγής | Με έγχυση ενέργειας στο Δίκτυο | ΕΠΙ ΕΔΑΦΟΥΣ | Γεωργική Γη ΟΧΙ Υψηλής Παραγωγικότητας | ΚΟΖΑΝΗΣ | ΠΕΡΙΦΕΡΕΙΑ | 7368 | 2020-12-11 |  | 2020-12-11 | 2020-12-11 |  |  | 2020-12-11 | 2021-06-28 | Ε | 2020-12-11
131446 | ΚΑΠΑΡΕΛΗ ΑΝΑΣΤΑΣΙΑ | ΚΑΨΑΛΗ - ΑΓΡΟΤΕΜΑΧΙΟ 691, Τ.Κ. ΠΟΛΥΜΥΛΟΥ | ΚΟΖΑΝΗΣ | ΚΟΖΑΝΗΣ | ΔΥΤΙΚΗΣ ΜΑΚΕΔΟΝΙΑΣ | 373.52 | Μ | ΦΒ | Παραγωγός με αποζημίωση ηλεκτρικής ενέργειας | Εξαίρεση από την υποχρέωση λήψης Βεβαίωσης / Βεβαίωσης Ειδικών Έργων / Άδειας Παραγωγής | Με έγχυση ενέργειας στο Δίκτυο | ΕΠΙ ΕΔΑΦΟΥΣ | Γεωργική Γη ΟΧΙ Υψηλής Παραγωγικότητας | ΚΟΖΑΝΗΣ | ΠΕΡΙΦΕΡΕΙΑ | 7369 | 2020-12-11 |  | 2020-12-11 | 2020-12-11 |  |  | 2020-12-11 | 2021-06-28 | Ε | 2020-12-11
130658 | ΑΘΑΝΑΣΙΑΔΗΣ ΓΕΩΡΓΙΟΣ | ΑΓΡΟΤΕΜΑΧΙΟ 2037, ΑΓΡΟΚΤΗΜΑ ΚΟΜΝΗΝΩΝ | ΕΟΡΔΑΙΑΣ | ΚΟΖΑΝΗΣ | ΔΥΤΙΚΗΣ ΜΑΚΕΔΟΝΙΑΣ | 499.98 | Μ | ΦΒ | Παραγωγός με αποζημίωση ηλεκτρικής ενέργειας | Εξαίρεση από την υποχρέωση λήψης Βεβαίωσης / Βεβαίωσης Ειδικών Έργων / Άδειας Παραγωγής | Με έγχυση ενέργειας στο Δίκτυο | ΕΠΙ ΕΔΑΦΟΥΣ | Γεωργική Γη ΟΧΙ Υψηλής Παραγωγικότητας | ΚΟΖΑΝΗΣ | ΠΕΡΙΦΕΡΕΙΑ | 33566 | 2020-12-16 |  | 2020-12-16 | 2020-12-16 |  |  | 2020-12-16 | 2021-06-28 | Ε | 2020-12-16
130759 | Ι.Σ. ΜΑΚΑΝΤΑΣΗΣ ΚΑΙ ΣΙΑ Ε.Ε. | ΑΓΡΟΤΕΜΑΧΙΟ 3633, ΑΓΡΟΚΤΗΜΑ ΜΑΥΡΟΔΕΝΔΡΙΟΥ | ΚΟΖΑΝΗΣ | ΚΟΖΑΝΗΣ | ΔΥΤΙΚΗΣ ΜΑΚΕΔΟΝΙΑΣ | 499.98 | Μ | ΦΒ | Παραγωγός με αποζημίωση ηλεκτρικής ενέργειας | Εξαίρεση από την υποχρέωση λήψης Βεβαίωσης / Βεβαίωσης Ειδικών Έργων / Άδειας Παραγωγής | Με έγχυση ενέργειας στο Δίκτυο | ΕΠΙ ΕΔΑΦΟΥΣ | Γεωργική Γη ΟΧΙ Υψηλής Παραγωγικότητας | ΚΟΖΑΝΗΣ | ΠΕΡΙΦΕΡΕΙΑ | 7503 | 2020-12-17 |  | 2020-12-17 | 2020-12-17 |  |  | 2020-12-17 | 2021-06-24 | Ε | 2020-12-17
128482 | ΓΕΩΡΓΑΝΑΚΗ ΜΑΡΙΑΝΑ ΤΟΥ ΙΩΑΝΝΗ | ΑΓΡΟΤΕΜΑΧΙΟ 4064, ΔΗΜΟΤΙΚΗ ΚΟΙΝΟΤΗΤΑ ΣΕΡΒΙΩΝ | ΣΕΡΒΙΩΝ | ΚΟΖΑΝΗΣ | ΔΥΤΙΚΗΣ ΜΑΚΕΔΟΝΙΑΣ | 399.6 | Μ | ΦΒ | Παραγωγός με αποζημίωση ηλεκτρικής ενέργειας | Εξαίρεση από την υποχρέωση λήψης Βεβαίωσης / Βεβαίωσης Ειδικών Έργων / Άδειας Παραγωγής | Με έγχυση ενέργειας στο Δίκτυο | ΕΠΙ ΕΔΑΦΟΥΣ | Γεωργική Γη ΟΧΙ Υψηλής Παραγωγικότητας | ΚΟΖΑΝΗΣ | ΠΕΡΙΦΕΡΕΙΑ | 33934 | 2020-12-18 |  | 2020-12-18 | 2020-12-18 |  |  | 2020-12-18 | 2021-06-28 | Ε | 2020-12-18
128426 | ΑΜΑΡΑΝΤΙΔΗΣ ΛΕΩΝΙΔΑΣ | ΑΓΡΟΤΕΜΑΧΙΑ 763 & 764, ΘΕΣΗ "ΜΟΝΟΠΗΓΑΔΟ", ΤΟΠΙΚΗ ΚΟΙΝΟΤΗΤΑ ΚΟΙΛΑΔΑΣ | ΚΟΖΑΝΗΣ | ΚΟΖΑΝΗΣ | ΔΥΤΙΚΗΣ ΜΑΚΕΔΟΝΙΑΣ | 499.95 | Μ | ΦΒ | Παραγωγός με αποζημίωση ηλεκτρικής ενέργειας | Εξαίρεση από την υποχρέωση λήψης Βεβαίωσης / Βεβαίωσης Ειδικών Έργων / Άδειας Παραγωγής | Με έγχυση ενέργειας στο Δίκτυο | ΕΠΙ ΕΔΑΦΟΥΣ | Γεωργική Γη ΟΧΙ Υψηλής Παραγωγικότητας | ΚΟΖΑΝΗΣ | ΠΕΡΙΦΕΡΕΙΑ | 33946 | 2020-12-18 |  | 2020-12-18 | 2020-12-18 |  |  | 2020-12-18 | 2021-06-29 | Ε | 2020-12-18
131566 | ΗΛΕΚΤΡΟΝΙΟ ΕΝΕΡΓΕΙΑΚΗ ΚΟΙΝΟΤΗΤΑ ΠΕΡΙΟΡΙΣΜΕΝΗΣ ΕΥΘΥΝΗΣ | ΑΓΡΟΤΕΜΑΧΙΟ 1163, ΚΤΗΜΑΤΙΚΗ ΠΕΡΙΟΧΗ ΜΕΣΙΑΝΗΣ, ΤΟΠΙΚΗ ΚΟΙΝΟΤΗΤΑ ΜΕΣΙΑΝΗΣ | ΣΕΡΒΙΩΝ | ΚΟΖΑΝΗΣ | ΔΥΤΙΚΗΣ ΜΑΚΕΔΟΝΙΑΣ | 499.56 | Μ | ΦΒ | Παραγωγός με αποζημίωση ηλεκτρικής ενέργειας | Εξαίρεση από την υποχρέωση λήψης Βεβαίωσης / Βεβαίωσης Ειδικών Έργων / Άδειας Παραγωγής | Με έγχυση ενέργειας στο Δίκτυο | ΕΠΙ ΕΔΑΦΟΥΣ | Γεωργική Γη ΟΧΙ Υψηλής Παραγωγικότητας | ΚΟΖΑΝΗΣ | ΠΕΡΙΦΕΡΕΙΑ | 53 | 2021-01-07 |  | 2021-01-07 | 2021-01-07 | 2021-01-18 |  | 2021-01-18 | 2021-06-28 | Δ | 2020-12-18
130660 | ΠΗΧΑΣ ΘΕΟΔΩΡΟΣ | ΑΓΡΟΤΕΜΑΧΙΟ ΜΕ ΚΑΕΚ 270541413042, ΑΓΡΟΚΤΗΜΑ ΜΗΛΕΑΣ | ΚΟΖΑΝΗΣ | ΚΟΖΑΝΗΣ | ΔΥΤΙΚΗΣ ΜΑΚΕΔΟΝΙΑΣ | 499.98 | Μ | ΦΒ | Παραγωγός με αποζημίωση ηλεκτρικής ενέργειας | Εξαίρεση από την υποχρέωση λήψης Βεβαίωσης / Βεβαίωσης Ειδικών Έργων / Άδειας Παραγωγής | Με έγχυση ενέργειας στο Δίκτυο | ΕΠΙ ΕΔΑΦΟΥΣ | Γεωργική Γη ΟΧΙ Υψηλής Παραγωγικότητας | ΚΟΖΑΝΗΣ | ΠΕΡΙΦΕΡΕΙΑ | 7603 | 2020-12-21 |  | 2020-12-21 | 2020-12-21 |  |  | 2020-12-21 | 2021-06-29 | Ε | 2020-12-21
127446 | ΠΑΝΑΚΑΣ ΚΩΝΣΤΑΝΤΙΝΟΣ & ΣΙΑ Ε.Ε / Δ.Τ.: ΠΑΝΑΚΑΣ ΚΩΝΣΤΑΝΤΙΝΟΣ & ΣΙΑ Ε.Ε. | ΑΓΡΟΤΕΜΑΧΙΟ 578Β, ΑΓΡΟΚΤΗΜΑ ΠΤΕΛΕΑΣ | ΚΟΖΑΝΗΣ | ΚΟΖΑΝΗΣ | ΔΥΤΙΚΗΣ ΜΑΚΕΔΟΝΙΑΣ | 469.2 | Μ | ΦΒ | Παραγωγός με αποζημίωση ηλεκτρικής ενέργειας | Εξαίρεση από την υποχρέωση λήψης Βεβαίωσης / Βεβαίωσης Ειδικών Έργων / Άδειας Παραγωγής | Με έγχυση ενέργειας στο Δίκτυο | ΕΠΙ ΕΔΑΦΟΥΣ | Γεωργική Γη ΟΧΙ Υψηλής Παραγωγικότητας | ΚΟΖΑΝΗΣ | ΠΕΡΙΦΕΡΕΙΑ | 27323 | 2020-10-14 |  | 2020-12-22 | 2020-10-14 |  |  | 2020-12-22 | 2021-06-28 | Ε | 2020-12-22
129226 | ΚΑΡΑΚΩΣΤΑ ΕΥΑΓΓΕΛΗ | ΘΕΣΗ "ΑΓΙΟΣ ΝΙΚΟΛΑΟΣ", ΑΓΡΟΚΤΗΜΑ ΜΕΣΟΛΑΚΚΟΥ | ΓΡΕΒΕΝΩΝ | ΓΡΕΒΕΝΩΝ | ΔΥΤΙΚΗΣ ΜΑΚΕΔΟΝΙΑΣ | 399.6 | Μ | ΦΒ | Παραγωγός με αποζημίωση ηλεκτρικής ενέργειας | Εξαίρεση από την υποχρέωση λήψης Βεβαίωσης / Βεβαίωσης Ειδικών Έργων / Άδειας Παραγωγής | Με έγχυση ενέργειας στο Δίκτυο | ΕΠΙ ΕΔΑΦΟΥΣ | Γεωργική Γη Υψηλής Παραγωγικότητας | ΚΟΖΑΝΗΣ | ΠΕΡΙΦΕΡΕΙΑ | 34319 | 2020-12-22 |  | 2020-12-22 | 2020-12-22 |  |  | 2020-12-22 | 2021-06-25 | Ε | 2020-12-22
133149 | ΕΝΕΡΓΕΙΑΚΗ ΚΟΙΝΟΤΗΤΑ ΠΥΛΩΡΩΝ ΠΑΡΑΓΩΓΗΣ ΗΛΕΚΤΡΙΚΗΣ ΕΝΕΡΓΕΙΑΣ ΑΠΟ ΦΩΤΟΒΟΛΤΑΪΚΑ ΣΥΣΤΗΜΑΤΑ | ΑΓΡΟΤΕΜΑΧΙΟ 64, ΑΓΡΟΚΤΗΜΑ ΠΥΛΩΡΩΝ, ΤΟΠΙΚΗ ΚΟΙΝΟΤΗΤΑ ΠΥΛΩΡΩΝ | ΓΡΕΒΕΝΩΝ | ΓΡΕΒΕΝΩΝ | ΔΥΤΙΚΗΣ ΜΑΚΕΔΟΝΙΑΣ | 999.6 | Μ | ΦΒ | Παραγωγός με αποζημίωση ηλεκτρικής ενέργειας | Εξαίρεση από την υποχρέωση λήψης Βεβαίωσης / Βεβαίωσης Ειδικών Έργων / Άδειας Παραγωγής | Με έγχυση ενέργειας στο Δίκτυο | ΕΠΙ ΕΔΑΦΟΥΣ | Γεωργική Γη Υψηλής Παραγωγικότητας | ΚΟΖΑΝΗΣ | ΠΕΡΙΦΕΡΕΙΑ | 11862 | 2021-04-22 |  | 2021-04-22 | 2021-04-22 | 2021-04-22 |  | 2021-04-22 | 2021-09-21 | Γ | 2020-12-22
128887 | ΑΘΑΝΑΣΙΑΔΗΣ ΧΡΗΣΤΟΣ | ΑΓΡΟΤΕΜΑΧΙΟ 1015, ΑΓΡΟΚΤΗΜΑ ΟΙΝΟΗΣ | ΚΟΖΑΝΗΣ | ΚΟΖΑΝΗΣ | ΔΥΤΙΚΗΣ ΜΑΚΕΔΟΝΙΑΣ | 469.2 | Μ | ΦΒ | Παραγωγός με αποζημίωση ηλεκτρικής ενέργειας | Εξαίρεση από την υποχρέωση λήψης Βεβαίωσης / Βεβαίωσης Ειδικών Έργων / Άδειας Παραγωγής | Με έγχυση ενέργειας στο Δίκτυο | ΕΠΙ ΕΔΑΦΟΥΣ | Γεωργική Γη ΟΧΙ Υψηλής Παραγωγικότητας | ΚΟΖΑΝΗΣ | ΠΕΡΙΦΕΡΕΙΑ | 31107 | 2020-11-25 |  | 2020-12-23 | 2020-11-25 |  |  | 2020-12-23 | 2021-06-28 | Ε | 2020-12-23
127521 | ΙΩΑΝΝΗΣ ΚΑΡΑΓΙΑΝΝΗΣ | ΑΓΡΟΤΕΜΑΧΙΟ 546, ΑΓΡΟΚΤΗΜΑ ΠΟΛΥΡΡΑΧΟΥ | ΣΕΡΒΙΩΝ | ΚΟΖΑΝΗΣ | ΔΥΤΙΚΗΣ ΜΑΚΕΔΟΝΙΑΣ | 499.95 | Μ | ΦΒ | Παραγωγός με αποζημίωση ηλεκτρικής ενέργειας | Εξαίρεση από την υποχρέωση λήψης Βεβαίωσης / Βεβαίωσης Ειδικών Έργων / Άδειας Παραγωγής | Με έγχυση ενέργειας στο Δίκτυο | ΕΠΙ ΕΔΑΦΟΥΣ | Γεωργική Γη ΟΧΙ Υψηλής Παραγωγικότητας | ΚΟΖΑΝΗΣ | ΠΕΡΙΦΕΡΕΙΑ | 34146 | 2020-12-21 |  | 2020-12-24 | 2020-12-21 |  |  | 2020-12-24 | 2021-06-28 | Ε | 2020-12-24
131062 | VILMEC Ι.Κ.Ε. | ΘΕΣΗ "ΚΑΜΠΟΣ", ΤΟΠΙΚΗ ΚΟΙΝΟΤΗΤΑ ΜΕΤΑΞΑ | ΣΕΡΒΙΩΝ | ΚΟΖΑΝΗΣ | ΔΥΤΙΚΗΣ ΜΑΚΕΔΟΝΙΑΣ | 999.9 | Μ | ΦΒ | Παραγωγός με αποζημίωση ηλεκτρικής ενέργειας | Εξαίρεση από την υποχρέωση λήψης Βεβαίωσης / Βεβαίωσης Ειδικών Έργων / Άδειας Παραγωγής | Με έγχυση ενέργειας στο Δίκτυο | ΕΠΙ ΕΔΑΦΟΥΣ | Γεωργική Γη ΟΧΙ Υψηλής Παραγωγικότητας | ΚΟΖΑΝΗΣ | ΠΕΡΙΦΕΡΕΙΑ | 34147 | 2020-12-21 |  | 2020-12-24 | 2020-11-03 |  |  | 2020-12-24 | 2021-06-28 | Ε | 2020-12-24
127532 | VILMEC Ι.Κ.Ε | ΘΕΣΗ "ΤΡΑΝΟ ΤΣΑΪΡΙ", ΑΓΡOKTHMA ΜΕΤΑΞΑ | ΣΕΡΒΙΩΝ | ΚΟΖΑΝΗΣ | ΔΥΤΙΚΗΣ ΜΑΚΕΔΟΝΙΑΣ | 999.9 | Μ | ΦΒ | Παραγωγός με αποζημίωση ηλεκτρικής ενέργειας | Εξαίρεση από την υποχρέωση λήψης Βεβαίωσης / Βεβαίωσης Ειδικών Έργων / Άδειας Παραγωγής | Με έγχυση ενέργειας στο Δίκτυο | ΕΠΙ ΕΔΑΦΟΥΣ | Γεωργική Γη ΟΧΙ Υψηλής Παραγωγικότητας | ΚΟΖΑΝΗΣ | ΠΕΡΙΦΕΡΕΙΑ | 34148 | 2020-12-21 |  | 2020-12-24 | 2020-12-21 |  |  | 2020-12-24 | 2021-06-28 | Ε | 2020-12-24
133857 | ΕΝΕΡΓΕΙΑΚΗ ΠΕΛΛΑΣ Ι.Κ.Ε. | ΘΕΣΗ "ΚΑΡΟΥΤΑ", ΑΓΡΟΚΤΗΜΑ ΜΕΤΑΞΑ | ΣΕΡΒΙΩΝ | ΚΟΖΑΝΗΣ | ΔΥΤΙΚΗΣ ΜΑΚΕΔΟΝΙΑΣ | 499.95 | Μ | ΦΒ | Παραγωγός με αποζημίωση ηλεκτρικής ενέργειας | Εξαίρεση από την υποχρέωση λήψης Βεβαίωσης / Βεβαίωσης Ειδικών Έργων / Άδειας Παραγωγής | Με έγχυση ενέργειας στο Δίκτυο | ΕΠΙ ΕΔΑΦΟΥΣ | Γεωργική Γη ΟΧΙ Υψηλής Παραγωγικότητας | ΚΟΖΑΝΗΣ | ΠΕΡΙΦΕΡΕΙΑ | 34152 | 2020-12-21 |  | 2020-12-24 | 2020-12-21 |  |  | 2020-12-24 | 2021-09-17 | Ε | 2020-12-24
133859 | VILMEC Ι.Κ.Ε. | ΘΕΣΗ "ΚΟΥΜΑΤΣΟΥΛΙΑ", ΑΓΡΟΚΤΗΜΑ ΜΕΤΑΞΑ | ΣΕΡΒΙΩΝ | ΚΟΖΑΝΗΣ | ΔΥΤΙΚΗΣ ΜΑΚΕΔΟΝΙΑΣ | 499.95 | Μ | ΦΒ | Παραγωγός με αποζημίωση ηλεκτρικής ενέργειας | Εξαίρεση από την υποχρέωση λήψης Βεβαίωσης / Βεβαίωσης Ειδικών Έργων / Άδειας Παραγωγής | Με έγχυση ενέργειας στο Δίκτυο | ΕΠΙ ΕΔΑΦΟΥΣ | Γεωργική Γη ΟΧΙ Υψηλής Παραγωγικότητας | ΚΟΖΑΝΗΣ | ΠΕΡΙΦΕΡΕΙΑ | 34158 | 2020-12-21 |  | 2020-12-24 | 2020-12-21 |  |  | 2020-12-24 | 2021-09-17 | Ε | 2020-12-24
124047 | ΠΑΝΑΓΙΩΤΟΠΟΥΛΟΣ ΑΕ | ΑΓΡΟΤΕΜΑΧΙΟ 59, ΤΟΠΙΚΗ ΚΟΙΝΟΤΗΤΑ ΠΟΝΤΙΝΗΣ | ΓΡΕΒΕΝΩΝ | ΓΡΕΒΕΝΩΝ | ΔΥΤΙΚΗΣ ΜΑΚΕΔΟΝΙΑΣ | 399.96 | Μ | ΦΒ | Παραγωγός με αποζημίωση ηλεκτρικής ενέργειας | Εξαίρεση από την υποχρέωση λήψης Βεβαίωσης / Βεβαίωσης Ειδικών Έργων / Άδειας Παραγωγής | Με έγχυση ενέργειας στο Δίκτυο | ΕΠΙ ΕΔΑΦΟΥΣ | Γεωργική Γη ΟΧΙ Υψηλής Παραγωγικότητας | ΚΟΖΑΝΗΣ | ΠΕΡΙΦΕΡΕΙΑ | 16092 | 2020-07-28 |  | 2020-07-28 | 2020-12-28 |  |  | 2020-12-28 | 2021-06-25 | Ε | 2020-12-28
124048 | ΝΤΟΥΤΣΗΣ ΝΙΚΟΛΑΣ | ΑΓΡΟΤΕΜΑΧΙΟ 52, ΤΟΠΙΚΗ ΚΟΙΝΟΤΗΤΑ ΠΟΝΤΙΝΗΣ | ΓΡΕΒΕΝΩΝ | ΓΡΕΒΕΝΩΝ | ΔΥΤΙΚΗΣ ΜΑΚΕΔΟΝΙΑΣ | 399.96 | Μ | ΦΒ | Παραγωγός με αποζημίωση ηλεκτρικής ενέργειας | Εξαίρεση από την υποχρέωση λήψης Βεβαίωσης / Βεβαίωσης Ειδικών Έργων / Άδειας Παραγωγής | Με έγχυση ενέργειας στο Δίκτυο | ΕΠΙ ΕΔΑΦΟΥΣ | Γεωργική Γη ΟΧΙ Υψηλής Παραγωγικότητας | ΚΟΖΑΝΗΣ | ΠΕΡΙΦΕΡΕΙΑ | 16093 | 2020-07-28 |  | 2020-07-28 | 2020-12-28 |  |  | 2020-12-28 | 2021-06-25 | Ε | 2020-12-28
130519 | SUN ENERGY Ε.Ε. | ΑΓΡΟΤΕΜΑΧΙΟ 200, ΘΕΣΗ "ΠΗΓΑΔΙΑ", ΑΓΡΟΚΤΗΜΑ ΛΙΒΕΡΩΝ, ΤΟΠΙΚΗ ΚΟΙΝΟΤΗΤΑ ΛΙΒΕΡΩΝ | ΚΟΖΑΝΗΣ | ΚΟΖΑΝΗΣ | ΔΥΤΙΚΗΣ ΜΑΚΕΔΟΝΙΑΣ | 499.5 | Μ | ΦΒ | Παραγωγός με αποζημίωση ηλεκτρικής ενέργειας | Εξαίρεση από την υποχρέωση λήψης Βεβαίωσης / Βεβαίωσης Ειδικών Έργων / Άδειας Παραγωγής | Με έγχυση ενέργειας στο Δίκτυο | ΕΠΙ ΕΔΑΦΟΥΣ | Γεωργική Γη ΟΧΙ Υψηλής Παραγωγικότητας | ΚΟΖΑΝΗΣ | ΠΕΡΙΦΕΡΕΙΑ | 34864 | 2020-12-29 |  | 2020-12-29 | 2020-12-29 |  |  | 2020-12-29 | 2021-06-29 | Ε | 2020-12-29
129079 | ΝΕΒΕΣΚΙΩΤΗΣ ΣΤΥΛΙΑΝΟΣ | ΑΓΡΟΤΕΜΑΧΙΟ ΜΕ ΚΑΕΚ 270578701024, ΚΤΗΜΑΤΙΚΗ ΠΕΡΙΟΧΗ ΚΟΖΑΝΗΣ | ΚΟΖΑΝΗΣ | ΚΟΖΑΝΗΣ | ΔΥΤΙΚΗΣ ΜΑΚΕΔΟΝΙΑΣ | 499.95 | Μ | ΦΒ | Παραγωγός με αποζημίωση ηλεκτρικής ενέργειας | Εξαίρεση από την υποχρέωση λήψης Βεβαίωσης / Βεβαίωσης Ειδικών Έργων / Άδειας Παραγωγής | Με έγχυση ενέργειας στο Δίκτυο | ΕΠΙ ΕΔΑΦΟΥΣ | Γεωργική Γη ΟΧΙ Υψηλής Παραγωγικότητας | ΚΟΖΑΝΗΣ | ΠΕΡΙΦΕΡΕΙΑ | 34937 | 2020-12-29 |  | 2020-12-29 | 2020-12-29 |  |  | 2020-12-29 | 2021-06-29 | Ε | 2020-12-29
129293 | ΕΛΕΝΗ ΚΑΛΥΒΑ | ΑΓΡΟΤΕΜΑΧΙΟ 1235, ΘΕΣΗ "ΤΣΙΦΛΙΚΙ", ΚΤΗΜΑΤΙΚΗ ΠΕΡΙΟΧΗ ΠΕΤΡΑΝΩΝ | ΚΟΖΑΝΗΣ | ΚΟΖΑΝΗΣ | ΔΥΤΙΚΗΣ ΜΑΚΕΔΟΝΙΑΣ | 499.2 | Μ | ΦΒ | Παραγωγός με αποζημίωση ηλεκτρικής ενέργειας | Εξαίρεση από την υποχρέωση λήψης Βεβαίωσης / Βεβαίωσης Ειδικών Έργων / Άδειας Παραγωγής | Με έγχυση ενέργειας στο Δίκτυο | ΕΠΙ ΕΔΑΦΟΥΣ | Γεωργική Γη ΟΧΙ Υψηλής Παραγωγικότητας | ΚΟΖΑΝΗΣ | ΠΕΡΙΦΕΡΕΙΑ | 35525 | 2020-12-31 |  | 2020-12-31 | 2020-12-31 |  |  | 2020-12-31 | 2021-06-28 | Ε | 2020-12-31
129294 | ΕΛΕΝΗ ΚΑΛΥΒΑ | ΑΓΡΟΤΕΜΑΧΙΟ 1132, ΘΕΣΗ "ΠΑΝΤΣ ΟΒΑΣΙ", ΚΤΗΜΑΤΙΚΗ ΠΕΡΙΟΧΗ ΠΕΤΡΑΝΩΝ | ΚΟΖΑΝΗΣ | ΚΟΖΑΝΗΣ | ΔΥΤΙΚΗΣ ΜΑΚΕΔΟΝΙΑΣ | 499.2 | Μ | ΦΒ | Παραγωγός με αποζημίωση ηλεκτρικής ενέργειας | Εξαίρεση από την υποχρέωση λήψης Βεβαίωσης / Βεβαίωσης Ειδικών Έργων / Άδειας Παραγωγής | Με έγχυση ενέργειας στο Δίκτυο | ΕΠΙ ΕΔΑΦΟΥΣ | Γεωργική Γη ΟΧΙ Υψηλής Παραγωγικότητας | ΚΟΖΑΝΗΣ | ΠΕΡΙΦΕΡΕΙΑ | 35531 | 2020-12-31 |  | 2020-12-31 | 2020-12-31 |  |  | 2020-12-31 | 2021-06-28 | Ε | 2020-12-31
130693 | ΜΥΡΕΑΚ ΑΙΟΛΙΚΗ ΜΙΚΕ | ΘΕΣΗ "ΒΑΤΕΡΟ 1", ΤΟΠΙΚΗ ΚΟΙΝΟΤΗΤΑ ΒΑΤΕΡΟΥ | ΚΟΖΑΝΗΣ | ΚΟΖΑΝΗΣ | ΔΥΤΙΚΗΣ ΜΑΚΕΔΟΝΙΑΣ | 499.82 | Μ | ΦΒ | Παραγωγός με αποζημίωση ηλεκτρικής ενέργειας | Εξαίρεση από την υποχρέωση λήψης Βεβαίωσης / Βεβαίωσης Ειδικών Έργων / Άδειας Παραγωγής | Με έγχυση ενέργειας στο Δίκτυο | ΕΠΙ ΕΔΑΦΟΥΣ | Γη αλλής μορφής πλην Γεωργικής | ΚΟΖΑΝΗΣ | ΠΕΡΙΦΕΡΕΙΑ | 35536 | 2020-12-31 |  | 2020-12-31 | 2020-12-31 |  |  | 2020-12-31 | 2021-11-18 | Ε | 2020-12-31
130543 | ΑΛΕΞΙΑΝΑ ΕΝΕΡΓΕΙΑΚΗ ΜΙΚΕ | ΘΕΣΗ "ΒΑΤΕΡΟ 2", ΚΤΗΜΑΤΙΚΗ ΠΕΡΙΟΧΗ ΒΑΤΕΡΟΥ | ΚΟΖΑΝΗΣ | ΚΟΖΑΝΗΣ | ΔΥΤΙΚΗΣ ΜΑΚΕΔΟΝΙΑΣ | 499.82 | Μ | ΦΒ | Παραγωγός με αποζημίωση ηλεκτρικής ενέργειας | Εξαίρεση από την υποχρέωση λήψης Βεβαίωσης / Βεβαίωσης Ειδικών Έργων / Άδειας Παραγωγής | Με έγχυση ενέργειας στο Δίκτυο | ΕΠΙ ΕΔΑΦΟΥΣ | Γη αλλής μορφής πλην Γεωργικής | ΚΟΖΑΝΗΣ | ΠΕΡΙΦΕΡΕΙΑ | 35537 | 2020-12-31 |  | 2020-12-31 | 2020-12-31 |  |  | 2020-12-31 | 2021-11-17 | Ε | 2020-12-31
130555 | ΚΑΡΑΛΙΟΠΟΥΛΟΥ ΔΕΣΠΟΙΝΑ | ΘΕΣΗ "ΒΑΤΕΡΟ 3", ΚΤΗΜΑΤΙΚΗ ΠΕΡΙΟΧΗ ΒΑΤΕΡΟΥ | ΚΟΖΑΝΗΣ | ΚΟΖΑΝΗΣ | ΔΥΤΙΚΗΣ ΜΑΚΕΔΟΝΙΑΣ | 499.82 | Μ | ΦΒ | Παραγωγός με αποζημίωση ηλεκτρικής ενέργειας | Εξαίρεση από την υποχρέωση λήψης Βεβαίωσης / Βεβαίωσης Ειδικών Έργων / Άδειας Παραγωγής | Με έγχυση ενέργειας στο Δίκτυο | ΕΠΙ ΕΔΑΦΟΥΣ | Γη αλλής μορφής πλην Γεωργικής | ΚΟΖΑΝΗΣ | ΠΕΡΙΦΕΡΕΙΑ | 35538 | 2020-12-31 |  | 2020-12-31 | 2020-12-31 |  |  | 2020-12-31 | 2021-11-17 | Ε | 2020-12-31
130556 | ΚΑΛΦΑ ΒΑΣΙΛΙΚΗ | ΘΕΣΗ "ΒΑΤΕΡΟ 4", ΚΤΗΜΑΤΙΚΗ ΠΕΡΙΟΧΗ ΒΑΤΕΡΟΥ | ΚΟΖΑΝΗΣ | ΚΟΖΑΝΗΣ | ΔΥΤΙΚΗΣ ΜΑΚΕΔΟΝΙΑΣ | 499.82 | Μ | ΦΒ | Παραγωγός με αποζημίωση ηλεκτρικής ενέργειας | Εξαίρεση από την υποχρέωση λήψης Βεβαίωσης / Βεβαίωσης Ειδικών Έργων / Άδειας Παραγωγής | Με έγχυση ενέργειας στο Δίκτυο | ΕΠΙ ΕΔΑΦΟΥΣ | Γη αλλής μορφής πλην Γεωργικής | ΚΟΖΑΝΗΣ | ΠΕΡΙΦΕΡΕΙΑ | 35540 | 2020-12-31 |  | 2020-12-31 | 2020-12-31 |  |  | 2020-12-31 | 2021-11-18 | Ε | 2020-12-31
130559 | SEMIRAMIS ENERGY SOLUTION ΜΙΚΕ | ΘΕΣΗ "ΒΑΤΕΡΟ 5", ΚΤΗΜΑΤΙΚΗ ΠΕΡΙΟΧΗ ΒΑΤΕΡΟΥ | ΚΟΖΑΝΗΣ | ΚΟΖΑΝΗΣ | ΔΥΤΙΚΗΣ ΜΑΚΕΔΟΝΙΑΣ | 499.82 | Μ | ΦΒ | Παραγωγός με αποζημίωση ηλεκτρικής ενέργειας | Εξαίρεση από την υποχρέωση λήψης Βεβαίωσης / Βεβαίωσης Ειδικών Έργων / Άδειας Παραγωγής | Με έγχυση ενέργειας στο Δίκτυο | ΕΠΙ ΕΔΑΦΟΥΣ | Γη αλλής μορφής πλην Γεωργικής | ΚΟΖΑΝΗΣ | ΠΕΡΙΦΕΡΕΙΑ | 35542 | 2020-12-31 |  | 2020-12-31 | 2020-12-31 |  |  | 2020-12-31 | 2021-11-17 | Ε | 2020-12-31
130695 | PHOTONPEAK ΕΝΕΡΓΕΙΑΚΗ ΜΙΚΕ | ΘΕΣΗ "ΒΑΤΕΡΟ 6", ΤΟΠΙΚΗ ΚΟΙΝΟΤΗΤΑ ΒΑΤΕΡΟΥ | ΚΟΖΑΝΗΣ | ΚΟΖΑΝΗΣ | ΔΥΤΙΚΗΣ ΜΑΚΕΔΟΝΙΑΣ | 499.82 | Μ | ΦΒ | Παραγωγός με αποζημίωση ηλεκτρικής ενέργειας | Εξαίρεση από την υποχρέωση λήψης Βεβαίωσης / Βεβαίωσης Ειδικών Έργων / Άδειας Παραγωγής | Με έγχυση ενέργειας στο Δίκτυο | ΕΠΙ ΕΔΑΦΟΥΣ | Γη αλλής μορφής πλην Γεωργικής | ΚΟΖΑΝΗΣ | ΠΕΡΙΦΕΡΕΙΑ | 35544 | 2020-12-31 |  | 2020-12-31 | 2020-12-31 |  |  | 2020-12-31 | 2021-11-17 | Ε | 2020-12-31
130696 | ΣΦΑΙΡΑ ΙΚΕ | ΘΕΣΗ "ΒΑΤΕΡΟ 7", ΤΟΠΙΚΗ ΚΟΙΝΟΤΗΤΑ ΒΑΤΕΡΟΥ | ΚΟΖΑΝΗΣ | ΚΟΖΑΝΗΣ | ΔΥΤΙΚΗΣ ΜΑΚΕΔΟΝΙΑΣ | 499.82 | Μ | ΦΒ | Παραγωγός με αποζημίωση ηλεκτρικής ενέργειας | Εξαίρεση από την υποχρέωση λήψης Βεβαίωσης / Βεβαίωσης Ειδικών Έργων / Άδειας Παραγωγής | Με έγχυση ενέργειας στο Δίκτυο | ΕΠΙ ΕΔΑΦΟΥΣ | Γη αλλής μορφής πλην Γεωργικής | ΚΟΖΑΝΗΣ | ΠΕΡΙΦΕΡΕΙΑ | 35545 | 2020-12-31 |  | 2020-12-31 | 2020-12-31 |  |  | 2020-12-31 | 2021-11-17 | Ε | 2020-12-31
130697 | OHMRES ΜΙΚΕ | ΘΕΣΗ "ΒΑΤΕΡΟ 8", ΤΟΠΙΚΗ ΚΟΙΝΟΤΗΤΑ ΒΑΤΕΡΟΥ | ΚΟΖΑΝΗΣ | ΚΟΖΑΝΗΣ | ΔΥΤΙΚΗΣ ΜΑΚΕΔΟΝΙΑΣ | 499.82 | Μ | ΦΒ | Παραγωγός με αποζημίωση ηλεκτρικής ενέργειας | Εξαίρεση από την υποχρέωση λήψης Βεβαίωσης / Βεβαίωσης Ειδικών Έργων / Άδειας Παραγωγής | Με έγχυση ενέργειας στο Δίκτυο | ΕΠΙ ΕΔΑΦΟΥΣ | Γη αλλής μορφής πλην Γεωργικής | ΚΟΖΑΝΗΣ | ΠΕΡΙΦΕΡΕΙΑ | 35546 | 2020-12-31 |  | 2020-12-31 | 2020-12-31 |  |  | 2020-12-31 | 2021-11-17 | Ε | 2020-12-31
130674 | ΚΙΣΣΕΑΣ ΕΝΕΡΓΕΙΑΚΗ ΜΟΝΟΠΡΟΣΩΠΗ Ι.Κ.Ε. | ΘΕΣΗ "ΒΑΤΕΡΟ 9", ΤΟΠΙΚΗ ΚΟΙΝΟΤΗΤΑ ΒΑΤΕΡΟΥ | ΚΟΖΑΝΗΣ | ΚΟΖΑΝΗΣ | ΔΥΤΙΚΗΣ ΜΑΚΕΔΟΝΙΑΣ | 499.82 | Μ | ΦΒ | Παραγωγός με αποζημίωση ηλεκτρικής ενέργειας | Εξαίρεση από την υποχρέωση λήψης Βεβαίωσης / Βεβαίωσης Ειδικών Έργων / Άδειας Παραγωγής | Με έγχυση ενέργειας στο Δίκτυο | ΕΠΙ ΕΔΑΦΟΥΣ | Γη αλλής μορφής πλην Γεωργικής | ΚΟΖΑΝΗΣ | ΠΕΡΙΦΕΡΕΙΑ | 35547 | 2020-12-31 |  | 2020-12-31 | 2020-12-31 |  |  | 2020-12-31 | 2021-11-17 | Ε | 2020-12-31
130698 | ΦΩΤΟΠΟΥΛΟΣ ΓΕΩΡΓΙΟΣ | ΘΕΣΗ "ΒΑΤΕΡΟ 10", ΤΟΠΙΚΗ ΚΟΙΝΟΤΗΤΑ ΒΑΤΕΡΟΥ | ΚΟΖΑΝΗΣ | ΚΟΖΑΝΗΣ | ΔΥΤΙΚΗΣ ΜΑΚΕΔΟΝΙΑΣ | 499.82 | Μ | ΦΒ | Παραγωγός με αποζημίωση ηλεκτρικής ενέργειας | Εξαίρεση από την υποχρέωση λήψης Βεβαίωσης / Βεβαίωσης Ειδικών Έργων / Άδειας Παραγωγής | Με έγχυση ενέργειας στο Δίκτυο | ΕΠΙ ΕΔΑΦΟΥΣ | Γη αλλής μορφής πλην Γεωργικής | ΚΟΖΑΝΗΣ | ΠΕΡΙΦΕΡΕΙΑ | 35549 | 2020-12-31 |  | 2020-12-31 | 2020-12-31 |  |  | 2020-12-31 | 2021-11-17 | Ε | 2020-12-31
130699 | KATAN ENERGY Ι.Κ.Ε. | ΘΕΣΗ "ΒΑΤΕΡΟ 11", ΤΟΠΙΚΗ ΚΟΙΝΟΤΗΤΑ ΒΑΤΕΡΟΥ | ΚΟΖΑΝΗΣ | ΚΟΖΑΝΗΣ | ΔΥΤΙΚΗΣ ΜΑΚΕΔΟΝΙΑΣ | 499.82 | Μ | ΦΒ | Παραγωγός με αποζημίωση ηλεκτρικής ενέργειας | Εξαίρεση από την υποχρέωση λήψης Βεβαίωσης / Βεβαίωσης Ειδικών Έργων / Άδειας Παραγωγής | Με έγχυση ενέργειας στο Δίκτυο | ΕΠΙ ΕΔΑΦΟΥΣ | Γη αλλής μορφής πλην Γεωργικής | ΚΟΖΑΝΗΣ | ΠΕΡΙΦΕΡΕΙΑ | 35550 | 2020-12-31 |  | 2020-12-31 | 2020-12-31 |  |  | 2020-12-31 | 2021-11-18 | Ε | 2020-12-31
130673 | ΡΗΣΟΣ ΑΙΟΛΙΚΗ Ι.Κ.Ε. | ΘΕΣΗ "ΒΑΤΕΡΟ 12", ΤΟΠΙΚΗ ΚΟΙΝΟΤΗΤΑ ΒΑΤΕΡΟΥ | ΚΟΖΑΝΗΣ | ΚΟΖΑΝΗΣ | ΔΥΤΙΚΗΣ ΜΑΚΕΔΟΝΙΑΣ | 499.82 | Μ | ΦΒ | Παραγωγός με αποζημίωση ηλεκτρικής ενέργειας | Εξαίρεση από την υποχρέωση λήψης Βεβαίωσης / Βεβαίωσης Ειδικών Έργων / Άδειας Παραγωγής | Με έγχυση ενέργειας στο Δίκτυο | ΕΠΙ ΕΔΑΦΟΥΣ | Γη αλλής μορφής πλην Γεωργικής | ΚΟΖΑΝΗΣ | ΠΕΡΙΦΕΡΕΙΑ | 35552 | 2020-12-31 |  | 2020-12-31 | 2020-12-31 |  |  | 2020-12-31 | 2021-11-18 | Ε | 2020-12-31
130700 | ΜΥΡΕΑΚ ΑΙΟΛΙΚΗ ΜΙΚΕ | ΘΕΣΗ "ΒΑΤΕΡΟ 13", ΤΟΠΙΚΗ ΚΟΙΝΟΤΗΤΑ ΒΑΤΕΡΟΥ | ΚΟΖΑΝΗΣ | ΚΟΖΑΝΗΣ | ΔΥΤΙΚΗΣ ΜΑΚΕΔΟΝΙΑΣ | 499.82 | Μ | ΦΒ | Παραγωγός με αποζημίωση ηλεκτρικής ενέργειας | Εξαίρεση από την υποχρέωση λήψης Βεβαίωσης / Βεβαίωσης Ειδικών Έργων / Άδειας Παραγωγής | Με έγχυση ενέργειας στο Δίκτυο | ΕΠΙ ΕΔΑΦΟΥΣ | Γη αλλής μορφής πλην Γεωργικής | ΚΟΖΑΝΗΣ | ΠΕΡΙΦΕΡΕΙΑ | 35554 | 2020-12-31 |  | 2020-12-31 | 2020-12-31 |  |  | 2020-12-31 | 2021-11-18 | Ε | 2020-12-31
130701 | ΑΛΕΞΙΑΝΑ ΕΝΕΡΓΕΙΑΚΗ ΜΙΚΕ | ΘΕΣΗ "ΒΑΤΕΡΟ 14", ΤΟΠΙΚΗ ΚΟΙΝΟΤΗΤΑ ΒΑΤΕΡΟΥ | ΚΟΖΑΝΗΣ | ΚΟΖΑΝΗΣ | ΔΥΤΙΚΗΣ ΜΑΚΕΔΟΝΙΑΣ | 499.82 | Μ | ΦΒ | Παραγωγός με αποζημίωση ηλεκτρικής ενέργειας | Εξαίρεση από την υποχρέωση λήψης Βεβαίωσης / Βεβαίωσης Ειδικών Έργων / Άδειας Παραγωγής | Με έγχυση ενέργειας στο Δίκτυο | ΕΠΙ ΕΔΑΦΟΥΣ | Γη αλλής μορφής πλην Γεωργικής | ΚΟΖΑΝΗΣ | ΠΕΡΙΦΕΡΕΙΑ | 35555 | 2020-12-31 |  | 2020-12-31 | 2020-12-31 |  |  | 2020-12-31 | 2021-11-18 | Ε | 2020-12-31
127607 | ΧΑΡΙΤΟΠΟΥΛΟΣ ΔΗΜΗΤΡΙΟΣ | ΑΓΡΟΤΕΜΑΧΙΟ 782, ΑΓΡΟΚΤΗΜΑ ΟΙΝΟΗΣ | ΚΟΖΑΝΗΣ | ΚΟΖΑΝΗΣ | ΔΥΤΙΚΗΣ ΜΑΚΕΔΟΝΙΑΣ | 469.2 | Μ | ΦΒ | Παραγωγός με αποζημίωση ηλεκτρικής ενέργειας | Εξαίρεση από την υποχρέωση λήψης Βεβαίωσης / Βεβαίωσης Ειδικών Έργων / Άδειας Παραγωγής | Με έγχυση ενέργειας στο Δίκτυο | ΕΠΙ ΕΔΑΦΟΥΣ | Γεωργική Γη ΟΧΙ Υψηλής Παραγωγικότητας | ΚΟΖΑΝΗΣ | ΠΕΡΙΦΕΡΕΙΑ | 27859 | 2020-10-20 |  | 2021-01-05 | 2020-10-20 |  |  | 2021-01-05 | 2021-06-28 | Ε | 2021-01-05
127684 | Κ. ΧΑΤΖΗ - Χ. ΙΩΑΚΕΙΜΙΔΗΣ ΙΔΙΩΤΙΚΗ ΚΕΦΑΛΑΙΟΥΧΙΚΗ ΕΤΑΙΡΕΙΑ, Δ.Τ.: MELISOL | ΑΓΡΟΤΕΜΑΧΙΟ 846, ΑΓΡΟΚΤΗΜΑ ΟΙΝΟΗΣ | ΚΟΖΑΝΗΣ | ΚΟΖΑΝΗΣ | ΔΥΤΙΚΗΣ ΜΑΚΕΔΟΝΙΑΣ | 469.2 | Μ | ΦΒ | Παραγωγός με αποζημίωση ηλεκτρικής ενέργειας | Εξαίρεση από την υποχρέωση λήψης Βεβαίωσης / Βεβαίωσης Ειδικών Έργων / Άδειας Παραγωγής | Με έγχυση ενέργειας στο Δίκτυο | ΕΠΙ ΕΔΑΦΟΥΣ | Γεωργική Γη ΟΧΙ Υψηλής Παραγωγικότητας | ΚΟΖΑΝΗΣ | ΠΕΡΙΦΕΡΕΙΑ | 33078 | 2020-12-12 |  | 2021-01-05 | 2020-12-12 |  |  | 2021-01-05 | 2021-06-28 | Ε | 2021-01-05
131021 | ΜΑΣΤΟΡΟΠΟΥΛΟΣ ΓΕΩΡΓΙΟΣ | ΑΓΡΟΤΕΜΑΧΙΑ 1114, 1115 & 1116, ΤΟΠΙΚΗ ΚΟΙΝΟΤΗΤΑ ΚΑΠΝΟΧΩΡΙΟΥ | ΚΟΖΑΝΗΣ | ΚΟΖΑΝΗΣ | ΔΥΤΙΚΗΣ ΜΑΚΕΔΟΝΙΑΣ | 499.95 | Μ | ΦΒ | Παραγωγός με αποζημίωση ηλεκτρικής ενέργειας | Εξαίρεση από την υποχρέωση λήψης Βεβαίωσης / Βεβαίωσης Ειδικών Έργων / Άδειας Παραγωγής | Με έγχυση ενέργειας στο Δίκτυο | ΕΠΙ ΕΔΑΦΟΥΣ | Γεωργική Γη ΟΧΙ Υψηλής Παραγωγικότητας | ΚΟΖΑΝΗΣ | ΠΕΡΙΦΕΡΕΙΑ | 34931 | 2020-12-29 |  | 2020-12-29 | 2021-01-05 |  |  | 2021-01-05 | 2021-06-28 | Ε | 2021-01-05
132927 | ΕΝΕΡΓΕΙΑΚΗ ΚΟΙΝΟΤΗΤΑ ΒΛΑΣΤΗΣ | ΘΕΣΗ <<ΠΑΠΑΓΙΩΡΓΗ>>, ΑΓΡΟΚΤΗΜΑ ΒΛΑΣΤΗΣ | ΕΟΡΔΑΙΑΣ | ΚΟΖΑΝΗΣ | ΔΥΤΙΚΗΣ ΜΑΚΕΔΟΝΙΑΣ | 399.75 | Μ | ΦΒ | Παραγωγός με αποζημίωση ηλεκτρικής ενέργειας | Εξαίρεση από την υποχρέωση λήψης Βεβαίωσης / Βεβαίωσης Ειδικών Έργων / Άδειας Παραγωγής | Με έγχυση ενέργειας στο Δίκτυο | ΕΠΙ ΕΔΑΦΟΥΣ | Γη αλλής μορφής πλην Γεωργικής | ΚΟΖΑΝΗΣ | ΠΕΡΙΦΕΡΕΙΑ | 13327 | 2021-05-07 |  | 2021-05-07 | 2021-05-07 | 2021-05-07 |  | 2021-05-07 | 2021-09-20 | Γ | 2021-01-07
124401 | ΣΙΑΠΑΝΙΔΟΥ ΝΩΠΗ ΙΔΙΩΤΙΚΗ ΚΕΦΑΛΑΙΟΥΧΙΚΗ ΕΤΑΙΡΕΙΑ | ΑΓΡΟΤΕΜΑΧΙΟ 3073, ΑΓΡΟΚΤΗΜΑ ΚΑΡΥΟΧΩΡΙΟΥ, ΤΟΠΙΚΗ ΚΟΙΝΟΤΗΤΑ ΚΑΡΥΟΧΩΡΙΟΥ | ΕΟΡΔΑΙΑΣ | ΚΟΖΑΝΗΣ | ΔΥΤΙΚΗΣ ΜΑΚΕΔΟΝΙΑΣ | 399.6 | Μ | ΦΒ | Παραγωγός με αποζημίωση ηλεκτρικής ενέργειας | Εξαίρεση από την υποχρέωση λήψης Βεβαίωσης / Βεβαίωσης Ειδικών Έργων / Άδειας Παραγωγής | Με έγχυση ενέργειας στο Δίκτυο | ΕΠΙ ΕΔΑΦΟΥΣ | Γεωργική Γη ΟΧΙ Υψηλής Παραγωγικότητας | ΚΟΖΑΝΗΣ | ΠΕΡΙΦΕΡΕΙΑ | 18004 | 2020-08-19 |  | 2021-01-08 | 2020-11-04 |  |  | 2021-01-08 | 2021-06-25 | Ε | 2021-01-08
129601 | ΚΑΜΠΟΥΡΗΣ ΠΑΝΑΓΙΩΤΗΣ | ΑΓΡΟΤΕΜΑΧΙΟ 84, ΤΟΠΙΚΗ ΚΟΙΝΟΤΗΤΑ ΝΕΑΣ ΝΙΚΟΠΟΛΗΣ | ΚΟΖΑΝΗΣ | ΚΟΖΑΝΗΣ | ΔΥΤΙΚΗΣ ΜΑΚΕΔΟΝΙΑΣ | 399.6 | Μ | ΦΒ | Παραγωγός με αποζημίωση ηλεκτρικής ενέργειας | Εξαίρεση από την υποχρέωση λήψης Βεβαίωσης / Βεβαίωσης Ειδικών Έργων / Άδειας Παραγωγής | Με έγχυση ενέργειας στο Δίκτυο | ΕΠΙ ΕΔΑΦΟΥΣ | Γεωργική Γη ΟΧΙ Υψηλής Παραγωγικότητας | ΚΟΖΑΝΗΣ | ΠΕΡΙΦΕΡΕΙΑ | 25761 | 2020-09-28 |  | 2021-01-08 | 2020-12-22 |  |  | 2021-01-08 | 2021-06-28 | Ε | 2021-01-08
131499 | ΑΦΕΝΤΟΥΛΙΔΗΣ ΑΡΙΣΤΕΙΔΗΣ | ΑΓΡΟΤΕΜΑΧΙΑ 268 & 270, ΚΤΗΜΑΤΙΚΗ ΠΕΡΙΟΧΗ ΚΑΠΝΟΧΩΡΙΟΥ, ΤΟΠΙΚΗ ΚΟΙΝΟΤΗΤΑ ΚΑΠΝΟΧΩΡΙΟΥ | ΚΟΖΑΝΗΣ | ΚΟΖΑΝΗΣ | ΔΥΤΙΚΗΣ ΜΑΚΕΔΟΝΙΑΣ | 499.98 | Μ | ΦΒ | Παραγωγός με αποζημίωση ηλεκτρικής ενέργειας | Εξαίρεση από την υποχρέωση λήψης Βεβαίωσης / Βεβαίωσης Ειδικών Έργων / Άδειας Παραγωγής | Με έγχυση ενέργειας στο Δίκτυο | ΕΠΙ ΕΔΑΦΟΥΣ | Γεωργική Γη ΟΧΙ Υψηλής Παραγωγικότητας | ΚΟΖΑΝΗΣ | ΠΕΡΙΦΕΡΕΙΑ | 87 | 2021-01-08 |  | 2021-01-08 | 2021-01-08 |  |  | 2021-01-08 | 2021-06-28 | Ε | 2021-01-08
129563 | ΚΑΚΟΥΛΗ ΑΝΝΑ | ΑΓΡΟΤΕΜΑΧΙΑ 1753, 1748 (ΤΜΗΜΑ), 1749 (ΤΜΗΜΑ), 1752 (ΤΜΗΜΑ), ΑΓΡΟΚΤΗΜΑ ΣΕΡΒΙΩΝ | ΣΕΡΒΙΩΝ | ΚΟΖΑΝΗΣ | ΔΥΤΙΚΗΣ ΜΑΚΕΔΟΝΙΑΣ | 499.79 | Μ | ΦΒ | Παραγωγός με αποζημίωση ηλεκτρικής ενέργειας | Εξαίρεση από την υποχρέωση λήψης Βεβαίωσης / Βεβαίωσης Ειδικών Έργων / Άδειας Παραγωγής | Με έγχυση ενέργειας στο Δίκτυο | ΕΠΙ ΕΔΑΦΟΥΣ | Γεωργική Γη ΟΧΙ Υψηλής Παραγωγικότητας | ΚΟΖΑΝΗΣ | ΠΕΡΙΦΕΡΕΙΑ | 33366 | 2020-12-15 |  | 2021-01-07 | 2021-01-12 |  |  | 2021-01-12 | 2021-06-28 | Ε | 2021-01-12
131525 | ΜΟΥΤΑΚΗ ΑΙΚΑΤΕΡΙΝΗ | ΑΓΡΟΤΕΜΑΧΙΟ 409, ΑΓΡΟΚΤΗΜΑ ΠΤΕΛΕΑΣ, ΤΟΠΙΚΗ ΚΟΙΝΟΤΗΤΑ ΠΤΕΛΕΑΣ | ΚΟΖΑΝΗΣ | ΚΟΖΑΝΗΣ | ΔΥΤΙΚΗΣ ΜΑΚΕΔΟΝΙΑΣ | 499.95 | Μ | ΦΒ | Παραγωγός με αποζημίωση ηλεκτρικής ενέργειας | Εξαίρεση από την υποχρέωση λήψης Βεβαίωσης / Βεβαίωσης Ειδικών Έργων / Άδειας Παραγωγής | Με έγχυση ενέργειας στο Δίκτυο | ΕΠΙ ΕΔΑΦΟΥΣ | Γεωργική Γη ΟΧΙ Υψηλής Παραγωγικότητας | ΚΟΖΑΝΗΣ | ΠΕΡΙΦΕΡΕΙΑ | 152 | 2021-01-12 |  | 2021-01-12 | 2021-01-12 |  |  | 2021-01-12 | 2021-06-28 | Ε | 2021-01-12
131526 | ΜΟΥΤΑΚΗ ΕΛΕΝΗ | ΑΓΡΟΤΕΜΑΧΙΟ 518, ΑΓΡΟΚΤΗΜΑ ΠΤΕΛΕΑΣ, ΤΟΠΙΚΗ ΚΟΙΝΟΤΗΤΑ ΠΤΕΛΕΑΣ | ΚΟΖΑΝΗΣ | ΚΟΖΑΝΗΣ | ΔΥΤΙΚΗΣ ΜΑΚΕΔΟΝΙΑΣ | 499.95 | Μ | ΦΒ | Παραγωγός με αποζημίωση ηλεκτρικής ενέργειας | Εξαίρεση από την υποχρέωση λήψης Βεβαίωσης / Βεβαίωσης Ειδικών Έργων / Άδειας Παραγωγής | Με έγχυση ενέργειας στο Δίκτυο | ΕΠΙ ΕΔΑΦΟΥΣ | Γεωργική Γη ΟΧΙ Υψηλής Παραγωγικότητας | ΚΟΖΑΝΗΣ | ΠΕΡΙΦΕΡΕΙΑ | 153 | 2021-01-12 |  | 2021-01-12 | 2021-01-12 |  |  | 2021-01-12 | 2021-06-28 | Ε | 2021-01-12
130929 | ΧΑΤΖΗΙΩΑΝΝΙΔΗΣ ΠΑΝΑΓΙΩΤΗΣ ΤΟΥ ΚΟΣΜΑ | ΑΓΡΟΤΕΜΑΧΙΟ 865, ΑΓΡΟΚΤΗΜΑ ΛΕΥΚΑΡΩΝ, ΤΟΠΙΚΗ ΚΟΙΝΟΤΗΤΑ ΛΕΥΚΑΡΩΝ | ΣΕΡΒΙΩΝ | ΚΟΖΑΝΗΣ | ΔΥΤΙΚΗΣ ΜΑΚΕΔΟΝΙΑΣ | 499.79 | Μ | ΦΒ | Παραγωγός με αποζημίωση ηλεκτρικής ενέργειας | Εξαίρεση από την υποχρέωση λήψης Βεβαίωσης / Βεβαίωσης Ειδικών Έργων / Άδειας Παραγωγής | Με έγχυση ενέργειας στο Δίκτυο | ΕΠΙ ΕΔΑΦΟΥΣ | Γεωργική Γη ΟΧΙ Υψηλής Παραγωγικότητας | ΚΟΖΑΝΗΣ | ΠΕΡΙΦΕΡΕΙΑ | 795 | 2021-01-12 |  | 2021-01-12 | 2021-01-12 |  |  | 2021-01-12 | 2021-06-28 | Ε | 2021-01-12
128233 | ΕΝΕΡΓΕΙΑΚΗ ΚΟΙΝΟΤΗΤΑ ΦΩΤΟΒΟΛΤΑΪΚΩΝ ΠΑΡΑΓΩΓΩΝ ΝΟΜΟΥ ΚΟΖΑΝΗΣ ΚΑΙ ΘΕΣΣΑΛΟΝΙΚΗΣ ΠΕΡΙΟΡΙΣΜΕΝΗΣ ΕΥΘΥΝΗΣ | ΑΓΡΟΤΕΜΑΧΙΟ 1252, ΘΕΣΗ <<ΚΟΥΚΟΣ>>, ΤΟΠΙΚΗ ΚΟΙΝΟΤΗΤΑ ΠΕΤΡΑΝΩΝ | ΚΟΖΑΝΗΣ | ΚΟΖΑΝΗΣ | ΔΥΤΙΚΗΣ ΜΑΚΕΔΟΝΙΑΣ | 999.63 | Μ | ΦΒ | Παραγωγός με αποζημίωση ηλεκτρικής ενέργειας | Εξαίρεση από την υποχρέωση λήψης Βεβαίωσης / Βεβαίωσης Ειδικών Έργων / Άδειας Παραγωγής | Με έγχυση ενέργειας στο Δίκτυο | ΕΠΙ ΕΔΑΦΟΥΣ | Γεωργική Γη ΟΧΙ Υψηλής Παραγωγικότητας | ΚΟΖΑΝΗΣ | ΠΕΡΙΦΕΡΕΙΑ | 34278 | 2020-12-22 |  | 2021-01-08 | 2020-12-22 | 2021-02-12 |  | 2021-02-12 | 2021-06-28 | Δ | 2021-01-12
128076 | ΕΝΕΡΓΕΙΑΚΗ ΚΟΙΝΟΤΗΤΑ ΦΩΤΟΒΟΛΤΑΪΚΩΝ ΠΑΡΑΓΩΓΩΝ ΝΟΜΟΥ ΚΟΖΑΝΗΣ ΚΑΙ ΘΕΣΣΑΛΟΝΙΚΗΣ ΠΕΡΙΟΡΙΣΜΕΝΗΣ ΕΥΘΥΝΗΣ | ΑΓΡΟΤΕΜΑΧΙΟ 1228, ΘΕΣΗ <<ΠΑΛΙΑΜΠΕΛΑ>>, ΤΟΠΙΚΗ ΚΟΙΝΟΤΗΤΑ ΠΕΤΡΑΝΩΝ | ΚΟΖΑΝΗΣ | ΚΟΖΑΝΗΣ | ΔΥΤΙΚΗΣ ΜΑΚΕΔΟΝΙΑΣ | 999.63 | Μ | ΦΒ | Παραγωγός με αποζημίωση ηλεκτρικής ενέργειας | Εξαίρεση από την υποχρέωση λήψης Βεβαίωσης / Βεβαίωσης Ειδικών Έργων / Άδειας Παραγωγής | Με έγχυση ενέργειας στο Δίκτυο | ΕΠΙ ΕΔΑΦΟΥΣ | Γεωργική Γη ΟΧΙ Υψηλής Παραγωγικότητας | ΚΟΖΑΝΗΣ | ΠΕΡΙΦΕΡΕΙΑ | 34292 | 2020-12-22 |  | 2021-01-08 | 2020-12-22 | 2021-02-12 |  | 2021-02-12 | 2021-06-28 | Δ | 2021-01-12
128078 | ΕΝΕΡΓΕΙΑΚΗ ΚΟΙΝΟΤΗΤΑ ΦΩΤΟΒΟΛΤΑΪΚΩΝ ΠΑΡΑΓΩΓΩΝ ΝΟΜΟΥ ΚΟΖΑΝΗΣ ΚΑΙ ΘΕΣΣΑΛΟΝΙΚΗΣ ΠΕΡΙΟΡΙΣΜΕΝΗΣ ΕΥΘΥΝΗΣ | ΑΓΡΟΤΕΜΑΧΙΟ 21, ΘΕΣΗ <<ΚΤΕΝΑΣ>>, ΚΤΗΜΑΤΙΚΗ ΠΕΡΙΟΧΗ ΣΙΔΕΡΩΝ | ΚΟΖΑΝΗΣ | ΚΟΖΑΝΗΣ | ΔΥΤΙΚΗΣ ΜΑΚΕΔΟΝΙΑΣ | 999.63 | Μ | ΦΒ | Παραγωγός με αποζημίωση ηλεκτρικής ενέργειας | Εξαίρεση από την υποχρέωση λήψης Βεβαίωσης / Βεβαίωσης Ειδικών Έργων / Άδειας Παραγωγής | Με έγχυση ενέργειας στο Δίκτυο | ΕΠΙ ΕΔΑΦΟΥΣ | Γεωργική Γη ΟΧΙ Υψηλής Παραγωγικότητας | ΚΟΖΑΝΗΣ | ΠΕΡΙΦΕΡΕΙΑ | 34295 | 2020-12-22 |  | 2021-01-08 | 2020-12-22 | 2021-02-12 |  | 2021-02-12 | 2021-06-29 | Δ | 2021-01-12
131568 | ΕΝΕΡΓΕΙΑΚΗ ΚΟΙΝΟΤΗΤΑ ΦΩΤΟΒΟΛΤΑΪΚΩΝ ΠΑΡΑΓΩΓΩΝ ΝΟΜΟΥ ΚΟΖΑΝΗΣ ΚΑΙ ΘΕΣΣΑΛΟΝΙΚΗΣ ΠΕΡΙΟΡΙΣΜΕΝΗΣ ΕΥΘΥΝΗΣ | ΑΓΡΟΤΕΜΑΧΙΑ 204, 206, 207 & 208, ΘΕΣΗ <<ΣΠΟΥΡΤΑ>>, ΤΟΠΙΚΗ ΚΟΙΝΟΤΗΤΑ ΠΡΩΤΟΧΩΡΙΟΥ | ΚΟΖΑΝΗΣ | ΚΟΖΑΝΗΣ | ΔΥΤΙΚΗΣ ΜΑΚΕΔΟΝΙΑΣ | 884.52 | Μ | ΦΒ | Παραγωγός με αποζημίωση ηλεκτρικής ενέργειας | Εξαίρεση από την υποχρέωση λήψης Βεβαίωσης / Βεβαίωσης Ειδικών Έργων / Άδειας Παραγωγής | Με έγχυση ενέργειας στο Δίκτυο | ΕΠΙ ΕΔΑΦΟΥΣ | Γεωργική Γη ΟΧΙ Υψηλής Παραγωγικότητας | ΚΟΖΑΝΗΣ | ΠΕΡΙΦΕΡΕΙΑ | 302 | 2021-01-07 |  | 2021-01-29 | 2021-01-07 | 2021-02-12 |  | 2021-02-12 | 2021-06-28 | Δ | 2021-01-12
131642 | ΕΝΕΡΓΕΙΑΚΗ ΚΟΙΝΟΤΗΤΑ ΦΩΤΟΒΟΛΤΑΪΚΩΝ ΠΑΡΑΓΩΓΩΝ ΝΟΜΟΥ ΚΟΖΑΝΗΣ ΚΑΙ ΘΕΣΣΑΛΟΝΙΚΗΣ ΠΕΡΙΟΡΙΣΜΕΝΗΣ ΕΥΘΥΝΗΣ | ΑΓΡΟΤΕΜΑΧΙΟ 958, ΘΕΣΗ <<ΠΑΛΙΟΥΡΙΑ>>, ΤΟΠΙΚΗ ΚΟΙΝΟΤΗΤΑ ΠΕΤΡΑΝΩΝ | ΚΟΖΑΝΗΣ | ΚΟΖΑΝΗΣ | ΔΥΤΙΚΗΣ ΜΑΚΕΔΟΝΙΑΣ | 999.63 | Μ | ΦΒ | Παραγωγός με αποζημίωση ηλεκτρικής ενέργειας | Εξαίρεση από την υποχρέωση λήψης Βεβαίωσης / Βεβαίωσης Ειδικών Έργων / Άδειας Παραγωγής | Με έγχυση ενέργειας στο Δίκτυο | ΕΠΙ ΕΔΑΦΟΥΣ | Γεωργική Γη ΟΧΙ Υψηλής Παραγωγικότητας | ΚΟΖΑΝΗΣ | ΠΕΡΙΦΕΡΕΙΑ | 2240 | 2021-01-28 |  | 2021-01-28 | 2021-01-28 | 2021-02-12 |  | 2021-02-12 | 2021-07-20 | Δ | 2021-01-12
131643 | ΕΝΕΡΓΕΙΑΚΗ ΚΟΙΝΟΤΗΤΑ ΦΩΤΟΒΟΛΤΑΪΚΩΝ ΠΑΡΑΓΩΓΩΝ ΝΟΜΟΥ ΚΟΖΑΝΗΣ ΚΑΙ ΘΕΣΣΑΛΟΝΙΚΗΣ ΠΕΡΙΟΡΙΣΜΕΝΗΣ ΕΥΘΥΝΗΣ | ΘΕΣΗ <<ΣΤΑΥΡΟΣ>>, ΤΟΠΙΚΗ ΚΟΙΝΟΤΗΤΑ ΜΕΤΑΞΑ | ΣΕΡΒΙΩΝ | ΚΟΖΑΝΗΣ | ΔΥΤΙΚΗΣ ΜΑΚΕΔΟΝΙΑΣ | 999.63 | Μ | ΦΒ | Παραγωγός με αποζημίωση ηλεκτρικής ενέργειας | Εξαίρεση από την υποχρέωση λήψης Βεβαίωσης / Βεβαίωσης Ειδικών Έργων / Άδειας Παραγωγής | Με έγχυση ενέργειας στο Δίκτυο | ΕΠΙ ΕΔΑΦΟΥΣ | Γεωργική Γη ΟΧΙ Υψηλής Παραγωγικότητας | ΚΟΖΑΝΗΣ | ΠΕΡΙΦΕΡΕΙΑ | 2419 | 2021-01-29 |  | 2021-01-29 | 2021-01-29 | 2021-02-12 |  | 2021-02-12 | 2021-07-20 | Δ | 2021-01-12
131458 | ΑΝΤΩΝΙΟΥ ΑΝΤΩΝΙΟΣ ΤΟΥ ΝΙΚΟΛΑΟΥ | ΘΕΣΗ <<ΤΟΥΜΠΑ>>, ΑΓΡΟΚΤΗΜΑ ΚΑΣΤΑΝΙΑΣ, ΤΟΠΙΚΗ ΚΑΣΤΑΝΙΑΣ | ΣΕΡΒΙΩΝ | ΚΟΖΑΝΗΣ | ΔΥΤΙΚΗΣ ΜΑΚΕΔΟΝΙΑΣ | 499.79 | Μ | ΦΒ | Παραγωγός με αποζημίωση ηλεκτρικής ενέργειας | Εξαίρεση από την υποχρέωση λήψης Βεβαίωσης / Βεβαίωσης Ειδικών Έργων / Άδειας Παραγωγής | Με έγχυση ενέργειας στο Δίκτυο | ΕΠΙ ΕΔΑΦΟΥΣ | Γη αλλής μορφής πλην Γεωργικής | ΚΟΖΑΝΗΣ | ΠΕΡΙΦΕΡΕΙΑ | 1022 | 2021-01-15 |  | 2021-01-15 | 2021-01-15 |  |  | 2021-01-15 | 2021-07-20 | Ε | 2021-01-15
131462 | ΑΝΤΩΝΙΟΥ ΑΝΑΣΤΑΣΙΟΣ ΤΟΥ ΝΙΚΟΛΑΟΥ | ΑΓΡΟΤΕΜΑΧΙΟ ΜΕ ΚΑΕΚ 271191202001, ΘΕΣΗ <<ΠΑΡΤΣΙΑΚ>>, ΑΓΡΟΚΤΗΜΑ ΚΑΣΤΑΝΙΑΣ | ΣΕΡΒΙΩΝ | ΚΟΖΑΝΗΣ | ΔΥΤΙΚΗΣ ΜΑΚΕΔΟΝΙΑΣ | 499.79 | Μ | ΦΒ | Παραγωγός με αποζημίωση ηλεκτρικής ενέργειας | Εξαίρεση από την υποχρέωση λήψης Βεβαίωσης / Βεβαίωσης Ειδικών Έργων / Άδειας Παραγωγής | Με έγχυση ενέργειας στο Δίκτυο | ΕΠΙ ΕΔΑΦΟΥΣ | Γη αλλής μορφής πλην Γεωργικής | ΚΟΖΑΝΗΣ | ΠΕΡΙΦΕΡΕΙΑ | 1023 | 2021-01-15 |  | 2021-01-15 | 2021-01-15 |  |  | 2021-01-15 | 2021-07-20 | Ε | 2021-01-15
131450 | ΖΔΟΥΠΑΣ ΚΑΙ ΣΙΑ ΕΤΕΡΟΡΡΥΘΜΗ ΕΤΑΙΡΕΙΑ | ΑΓΡΟΤΕΜΑΧΙΟ ΕΚΤΑΣΗΣ 6.669,9 Τ.Μ., ΘΕΣΗ <<ΜΠΑΡΑ>>, ΚΤΗΜΑΤΙΚΗ ΠΕΡΙΟΧΗ ΣΙΑΤΙΣΤΑΣ | ΒΟΪΟΥ | ΚΟΖΑΝΗΣ | ΔΥΤΙΚΗΣ ΜΑΚΕΔΟΝΙΑΣ | 408 | Μ | ΦΒ | Παραγωγός με αποζημίωση ηλεκτρικής ενέργειας | Εξαίρεση από την υποχρέωση λήψης Βεβαίωσης / Βεβαίωσης Ειδικών Έργων / Άδειας Παραγωγής | Με έγχυση ενέργειας στο Δίκτυο | ΕΠΙ ΕΔΑΦΟΥΣ | Γεωργική Γη ΟΧΙ Υψηλής Παραγωγικότητας | ΚΟΖΑΝΗΣ | ΠΕΡΙΦΕΡΕΙΑ | 518 | 2021-01-11 |  | 2021-01-25 | 2021-01-11 |  |  | 2021-01-25 | 2021-07-20 | Ε | 2021-01-25
131463 | ΧΑΤΖΗΝΙΚΟΛΑΟΥ ΑΝΔΡΕΑΣ ΤΟΥ ΜΑΡΚΟΥ | ΑΓΡΟΤΕΜΑΧΙΟ ΜΕ ΚΑΕΚ 271192601484, ΘΕΣΗ <<ΤΟΥΜΠΑ>>, ΑΓΡΟΚΤΗΜΑ ΚΑΣΤΑΝΙΑΣ | ΣΕΡΒΙΩΝ | ΚΟΖΑΝΗΣ | ΔΥΤΙΚΗΣ ΜΑΚΕΔΟΝΙΑΣ | 499.79 | Μ | ΦΒ | Παραγωγός με αποζημίωση ηλεκτρικής ενέργειας | Εξαίρεση από την υποχρέωση λήψης Βεβαίωσης / Βεβαίωσης Ειδικών Έργων / Άδειας Παραγωγής | Με έγχυση ενέργειας στο Δίκτυο | ΕΠΙ ΕΔΑΦΟΥΣ | Γη αλλής μορφής πλην Γεωργικής | ΚΟΖΑΝΗΣ | ΠΕΡΙΦΕΡΕΙΑ | 2276 | 2021-01-28 |  | 2021-01-28 | 2021-01-28 |  |  | 2021-01-28 | 2021-07-20 | Ε | 2021-01-28
131464 | ΧΑΤΖΗΝΙΚΟΛΑΟΥ ΕΜΜΑΝΟΥΗΛ ΤΟΥ ΜΑΡΚΟΥ | ΑΓΡΟΤΕΜΑΧΙΟ ΕΚΤΑΣΗΣ 6.250,00 Τ.Μ., ΘΕΣΗ <<ΤΟΥΜΠΑ>>, ΑΓΡΟΚΤΗΜΑ ΚΑΣΤΑΝΙΑΣ | ΣΕΡΒΙΩΝ | ΚΟΖΑΝΗΣ | ΔΥΤΙΚΗΣ ΜΑΚΕΔΟΝΙΑΣ | 499.61 | Μ | ΦΒ | Παραγωγός με αποζημίωση ηλεκτρικής ενέργειας | Εξαίρεση από την υποχρέωση λήψης Βεβαίωσης / Βεβαίωσης Ειδικών Έργων / Άδειας Παραγωγής | Με έγχυση ενέργειας στο Δίκτυο | ΕΠΙ ΕΔΑΦΟΥΣ | Γη αλλής μορφής πλην Γεωργικής | ΚΟΖΑΝΗΣ | ΠΕΡΙΦΕΡΕΙΑ | 2279 | 2021-01-28 |  | 2021-01-28 | 2021-01-28 |  |  | 2021-01-28 | 2021-07-16 | Ε | 2021-01-28
131374 | ΚΩΝΣΤΑΝΤΗ ΔΗΜΗΤΡΑ ΤΟΥ ΕΛΕΥΘΕΡΙΟΥ | ΑΓΡΟΤΕΜΑΧΙΟ 52, ΘΕΣΗ "ΤΟΥΜΠΑ", ΚΤΗΜΑΤΙΚΗ ΠΕΡΙΟΧΗ ΣΕΡΒΙΩΝ | ΣΕΡΒΙΩΝ | ΚΟΖΑΝΗΣ | ΔΥΤΙΚΗΣ ΜΑΚΕΔΟΝΙΑΣ | 399.96 | Μ | ΦΒ | Παραγωγός με αποζημίωση ηλεκτρικής ενέργειας | Εξαίρεση από την υποχρέωση λήψης Βεβαίωσης / Βεβαίωσης Ειδικών Έργων / Άδειας Παραγωγής | Με έγχυση ενέργειας στο Δίκτυο | ΕΠΙ ΕΔΑΦΟΥΣ | Γη αλλής μορφής πλην Γεωργικής | ΚΟΖΑΝΗΣ | ΠΕΡΙΦΕΡΕΙΑ | 2338 | 2021-01-28 |  | 2021-01-28 | 2021-01-28 |  |  | 2021-01-28 | 2021-07-20 | Ε | 2021-01-28
128256 | FILOSOL ΜΟΝOΠΡΟΣΩΠΗ Ι.Κ.Ε. | ΑΓΡΟΤΕΜΑΧΙΟ ΜΕ ΚΑΕΚ 270577805011, ΘΕΣΗ <<ΤΖΕΡΟΣ>> | ΚΟΖΑΝΗΣ | ΚΟΖΑΝΗΣ | ΔΥΤΙΚΗΣ ΜΑΚΕΔΟΝΙΑΣ | 690 | Μ | ΦΒ | Παραγωγός με αποζημίωση ηλεκτρικής ενέργειας | Εξαίρεση από την υποχρέωση λήψης Βεβαίωσης / Βεβαίωσης Ειδικών Έργων / Άδειας Παραγωγής | Με έγχυση ενέργειας στο Δίκτυο | ΕΠΙ ΕΔΑΦΟΥΣ | Γεωργική Γη ΟΧΙ Υψηλής Παραγωγικότητας | ΚΟΖΑΝΗΣ | ΠΕΡΙΦΕΡΕΙΑ | 33745 | 2020-12-17 |  | 2021-02-04 | 2020-12-17 |  |  | 2021-02-04 | 2021-07-19 | Ε | 2021-02-04
127665 | ΕΛΕΝΗ - ΒΑΣΙΛΙΚΗ ΙΟΡΔΑΝΙΔΟΥ | ΑΓΡΟΤΕΜΑΧΙΟ ΜΕ ΚΑΕΚ270578401009, ΘΕΣΗ "ΑΥΛΑΓΑΣ", ΔΗΜΟΤΙΚΗ ΚΟΙΝΟΤΗΤΑ ΚΟΖΑΝΗΣ | ΚΟΖΑΝΗΣ | ΚΟΖΑΝΗΣ | ΔΥΤΙΚΗΣ ΜΑΚΕΔΟΝΙΑΣ | 496.8 | Μ | ΦΒ | Παραγωγός με αποζημίωση ηλεκτρικής ενέργειας | Εξαίρεση από την υποχρέωση λήψης Βεβαίωσης / Βεβαίωσης Ειδικών Έργων / Άδειας Παραγωγής | Με έγχυση ενέργειας στο Δίκτυο | ΕΠΙ ΕΔΑΦΟΥΣ | Γεωργική Γη ΟΧΙ Υψηλής Παραγωγικότητας | ΚΟΖΑΝΗΣ | ΠΕΡΙΦΕΡΕΙΑ | 33034 | 2020-12-12 |  | 2021-02-10 | 2020-12-12 |  |  | 2021-02-10 | 2021-07-20 | Ε | 2021-02-10
131677 | ΤΣΙΑΝΤΑΚΗ Ε. ΜΟΝΟΠΡΟΣΩΠΗ Ι.Κ.Ε. | ΑΓΡΟΤΕΜΑΧΙΟ 457, ΑΓΡΟΚΤΗΜΑ ΞΗΡΟΛΙΜΝΗΣ, ΤΟΠΙΚΗ ΚΟΙΝΟΤΗΤΑ ΞΗΡΟΛΙΜΝΗΣ | ΚΟΖΑΝΗΣ | ΚΟΖΑΝΗΣ | ΔΥΤΙΚΗΣ ΜΑΚΕΔΟΝΙΑΣ | 499.95 | Μ | ΦΒ | Παραγωγός με αποζημίωση ηλεκτρικής ενέργειας | Εξαίρεση από την υποχρέωση λήψης Βεβαίωσης / Βεβαίωσης Ειδικών Έργων / Άδειας Παραγωγής | Με έγχυση ενέργειας στο Δίκτυο | ΕΠΙ ΕΔΑΦΟΥΣ | Γεωργική Γη ΟΧΙ Υψηλής Παραγωγικότητας | ΚΟΖΑΝΗΣ | ΠΕΡΙΦΕΡΕΙΑ | 916 | 2021-02-10 |  | 2021-02-10 | 2021-02-10 |  |  | 2021-02-10 | 2021-07-20 | Ε | 2021-02-10
131683 | ΑΝΤΩΝΙΟΣ ΚΩΝΣΤΑΝΤΟΠΟΥΛΟΣ | ΘΕΣΗ <<ΝΤΑΛΑΜΠΑΣΗ ΧΩΡΑΦΙ>>, ΤΟΠΙΚΗ ΚΟΙΝΟΤΗΤΑ ΤΡΙΓΩΝΙΚΟΥ | ΣΕΡΒΙΩΝ | ΚΟΖΑΝΗΣ | ΔΥΤΙΚΗΣ ΜΑΚΕΔΟΝΙΑΣ | 399.6 | Μ | ΦΒ | Παραγωγός με αποζημίωση ηλεκτρικής ενέργειας | Εξαίρεση από την υποχρέωση λήψης Βεβαίωσης / Βεβαίωσης Ειδικών Έργων / Άδειας Παραγωγής | Με έγχυση ενέργειας στο Δίκτυο | ΕΠΙ ΕΔΑΦΟΥΣ | Γεωργική Γη ΟΧΙ Υψηλής Παραγωγικότητας | ΚΟΖΑΝΗΣ | ΠΕΡΙΦΕΡΕΙΑ | 1054 | 2021-02-16 |  | 2021-02-16 | 2021-02-16 |  |  | 2021-02-16 | 2021-07-20 | Ε | 2021-02-16
133542 | NORTHWESTCO ΕΝΕΡΓΕΙΑΚΗ ΚΟΙΝΟΤΗΤΑ | ΑΓΡΟΤΕΜΑΧΙΟ 1133, ΑΓΡΟΚΤΗΜΑ ΒΑΘΥΛΑΚΚΟΥ, ΤΟΠΙΚΗ ΚΟΙΝΟΤΗΤΑ ΒΑΘΥΛΑΚΚΟΥ | ΣΕΡΒΙΩΝ | ΚΟΖΑΝΗΣ | ΔΥΤΙΚΗΣ ΜΑΚΕΔΟΝΙΑΣ | 1000 | Μ | ΦΒ | Παραγωγός με αποζημίωση ηλεκτρικής ενέργειας | Εξαίρεση από την υποχρέωση λήψης Βεβαίωσης / Βεβαίωσης Ειδικών Έργων / Άδειας Παραγωγής | Με έγχυση ενέργειας στο Δίκτυο | ΕΠΙ ΕΔΑΦΟΥΣ | Γεωργική Γη ΟΧΙ Υψηλής Παραγωγικότητας | ΚΟΖΑΝΗΣ | ΠΕΡΙΦΕΡΕΙΑ | 19643 | 2021-06-16 |  | 2021-06-16 | 2021-06-16 | 2021-06-16 |  | 2021-06-16 | 2021-09-20 | Γ | 2021-02-16
116626 | ΧΥΤΑΣ ΦΙΛΙΠΠΟΣ | ΘΕΣΗ ΒΛΑΧΑ, ΚΤΗΜΑΤΙΚΗΣ ΠΕΡΙΦΕΡΕΙΑΣ ΑΓΙΑΣ ΠΑΡΑΣΚΕΥΗΣ | ΔΕΣΚΑΤΗΣ | ΓΡΕΒΕΝΩΝ | ΔΥΤΙΚΗΣ ΜΑΚΕΔΟΝΙΑΣ | 499.5 | Μ | ΦΒ | Παραγωγός με αποζημίωση ηλεκτρικής ενέργειας | Εξαίρεση από την υποχρέωση λήψης Βεβαίωσης / Βεβαίωσης Ειδικών Έργων / Άδειας Παραγωγής | Με έγχυση ενέργειας στο Δίκτυο | ΕΠΙ ΕΔΑΦΟΥΣ | Γεωργική Γη ΟΧΙ Υψηλής Παραγωγικότητας | ΚΟΖΑΝΗΣ | ΠΕΡΙΦΕΡΕΙΑ | 24954 | 2019-12-12 |  | 2021-02-17 | 2020-09-09 |  |  | 2021-02-17 | 2021-07-20 | Ε | 2021-02-17
133274 | ΕΝΕΡΓΕΙΑΚΗ ΚΟΙΝΟΤΗΤΑ ΠΥΛΩΡΩΝ ΠΑΡΑΓΩΓΗ ΗΛΕΚΤΡΙΚΗΣ ΕΝΕΡΓΕΙΑΣ ΑΠΟ ΦΩΤΟΒΟΛΤΑΪΚΑ ΣΥΣΤΗΜΑΤΑ | ΑΓΡΟΤΕΜΑΧΙΑ 233Α ΚΑΙ 233Β, ΑΓΡΟΚΤΗΜΑ ΠΥΛΩΡΩΝ, ΤΟΠΙΚΗ ΚΟΙΝΟΤΗΤΑ ΠΥΛΩΡΩΝ | ΓΡΕΒΕΝΩΝ | ΓΡΕΒΕΝΩΝ | ΔΥΤΙΚΗΣ ΜΑΚΕΔΟΝΙΑΣ | 999.6 | Μ | ΦΒ | Παραγωγός με αποζημίωση ηλεκτρικής ενέργειας | Εξαίρεση από την υποχρέωση λήψης Βεβαίωσης / Βεβαίωσης Ειδικών Έργων / Άδειας Παραγωγής | Με έγχυση ενέργειας στο Δίκτυο | ΕΠΙ ΕΔΑΦΟΥΣ | Γεωργική Γη Υψηλής Παραγωγικότητας | ΚΟΖΑΝΗΣ | ΠΕΡΙΦΕΡΕΙΑ | 11859 | 2021-04-22 |  | 2021-04-22 | 2021-06-17 | 2021-04-22 |  | 2021-06-17 | 2021-07-20 | Γ | 2021-02-17
131564 | ΚΥΡΙΑΚΗ ΓΕΩΡΓΙΑΔΟΥ | ΑΓΡΟΤΕΜΑΧΙΑ 329, 330, 331 & 332, ΚΤΗΜΑΤΙΚΗ ΠΕΡΙΟΧΗ ΒΑΘΥΛΑΚΚΟΥ, ΤΟΠΙΚΗ ΚΟΙΝΟΤΗΤΑ ΒΑΘΥΛΑΚΚΟΥ | ΣΕΡΒΙΩΝ | ΚΟΖΑΝΗΣ | ΔΥΤΙΚΗΣ ΜΑΚΕΔΟΝΙΑΣ | 499.77 | Μ | ΦΒ | Παραγωγός με αποζημίωση ηλεκτρικής ενέργειας | Εξαίρεση από την υποχρέωση λήψης Βεβαίωσης / Βεβαίωσης Ειδικών Έργων / Άδειας Παραγωγής | Με έγχυση ενέργειας στο Δίκτυο | ΕΠΙ ΕΔΑΦΟΥΣ | Γεωργική Γη ΟΧΙ Υψηλής Παραγωγικότητας | ΚΟΖΑΝΗΣ | ΠΕΡΙΦΕΡΕΙΑ | 35530 | 2020-12-31 |  | 2020-12-31 | 2021-02-18 |  |  | 2021-02-18 | 2021-09-20 | Ε | 2021-02-18
131842 | ΤΣΟΥΛΟΣ ΓΕΩΡΓΙΟΣ | ΑΓΡΟΤΕΜΑΧΙΟ 810, ΑΓΡΟΚΤΗΜΑ ΤΕΤΡΑΛΟΦΟΥ, ΤΟΠΙΚΗ ΚΟΙΝΟΤΗΤΑ ΤΕΤΡΑΛΟΦΟΥ | ΚΟΖΑΝΗΣ | ΚΟΖΑΝΗΣ | ΔΥΤΙΚΗΣ ΜΑΚΕΔΟΝΙΑΣ | 399.62 | Μ | ΦΒ | Παραγωγός με αποζημίωση ηλεκτρικής ενέργειας | Εξαίρεση από την υποχρέωση λήψης Βεβαίωσης / Βεβαίωσης Ειδικών Έργων / Άδειας Παραγωγής | Με έγχυση ενέργειας στο Δίκτυο | ΕΠΙ ΕΔΑΦΟΥΣ | Γεωργική Γη ΟΧΙ Υψηλής Παραγωγικότητας | ΚΟΖΑΝΗΣ | ΠΕΡΙΦΕΡΕΙΑ | 1409 | 2021-03-03 |  | 2021-03-03 | 2021-03-03 |  |  | 2021-03-03 | 2021-07-20 | Ε | 2021-03-03
131790 | ΚΑΚΑΛΕΣ ΧΡΗΣΤΟΣ ΤΟΥ ΙΩΑΝΝΗ | ΑΓΡΟΤΕΜΑΧΙΟ 418, ΑΓΡΟΚΤΗΜΑ ΜΕΣΙΑΝΗΣ, ΤΟΠΙΚΗ ΚΟΙΝΟΤΗΤΑ ΜΕΣΙΑΝΗΣ | ΣΕΡΒΙΩΝ | ΚΟΖΑΝΗΣ | ΔΥΤΙΚΗΣ ΜΑΚΕΔΟΝΙΑΣ | 499.95 | Μ | ΦΒ | Παραγωγός με αποζημίωση ηλεκτρικής ενέργειας | Εξαίρεση από την υποχρέωση λήψης Βεβαίωσης / Βεβαίωσης Ειδικών Έργων / Άδειας Παραγωγής | Με έγχυση ενέργειας στο Δίκτυο | ΕΠΙ ΕΔΑΦΟΥΣ | Γεωργική Γη ΟΧΙ Υψηλής Παραγωγικότητας | ΚΟΖΑΝΗΣ | ΠΕΡΙΦΕΡΕΙΑ | 5698 | 2021-03-03 |  | 2021-03-03 | 2021-03-03 |  |  | 2021-03-03 | 2021-07-19 | Ε | 2021-03-03
111922 | Ε. ΛΟΥΤΣΑΡΗΣ Ε.Ε. (LEUKADA SOLAR ENERGY) | ΜΠΑΤΑ 50001 ΝΕΑΠΟΛΗΣ - ΒΕΛΑΝΙΔΙΑΣ (10000 ΤΜ), Τ.Κ. ΒΕΛΑΝΙΔΙΑΣ | ΒΟΪΟΥ | ΚΟΖΑΝΗΣ | ΔΥΤΙΚΗΣ ΜΑΚΕΔΟΝΙΑΣ | 499.4 | Μ | ΦΒ | Παραγωγός με αποζημίωση ηλεκτρικής ενέργειας | Εξαίρεση από την υποχρέωση λήψης Βεβαίωσης / Βεβαίωσης Ειδικών Έργων / Άδειας Παραγωγής | Με έγχυση ενέργειας στο Δίκτυο | ΕΠΙ ΕΔΑΦΟΥΣ | Γεωργική Γη ΟΧΙ Υψηλής Παραγωγικότητας | ΚΟΖΑΝΗΣ | ΠΕΡΙΦΕΡΕΙΑ | 3770 | 2019-02-28 |  | 2019-06-07 | 2021-03-05 |  |  | 2021-03-05 | 2020-06-23 | Ε | 2021-03-05
129750 | ΣΑΒΒΙΔΟΥ ΕΣΠΕΡΑΝΤΖΑ | ΑΓΡΟΤΕΜΑΧΙΟ 408, ΤΟΠΙΚΗ ΚΟΙΝΟΤΗΤΑ ΒΑΘΥΛΑΚΚΟΥ | ΣΕΡΒΙΩΝ | ΚΟΖΑΝΗΣ | ΔΥΤΙΚΗΣ ΜΑΚΕΔΟΝΙΑΣ | 442.66 | Μ | ΦΒ | Παραγωγός με αποζημίωση ηλεκτρικής ενέργειας | Εξαίρεση από την υποχρέωση λήψης Βεβαίωσης / Βεβαίωσης Ειδικών Έργων / Άδειας Παραγωγής | Με έγχυση ενέργειας στο Δίκτυο | ΕΠΙ ΕΔΑΦΟΥΣ | Γεωργική Γη ΟΧΙ Υψηλής Παραγωγικότητας | ΚΟΖΑΝΗΣ | ΠΕΡΙΦΕΡΕΙΑ | 34454 | 2020-12-23 |  | 2021-03-05 | 2020-12-23 |  |  | 2021-03-05 | 2021-07-19 | Ε | 2021-03-05
129751 | ΜΑΡΚΟΣ ΠΕΤΡΟΠΟΥΛΟΣ | ΑΓΡΟΤΕΜΑΧΙΟ 220, ΤΟΠΙΚΗ ΚΟΙΝΟΤΗΤΑ ΒΑΘΥΛΑΚΚΟΥ | ΣΕΡΒΙΩΝ | ΚΟΖΑΝΗΣ | ΔΥΤΙΚΗΣ ΜΑΚΕΔΟΝΙΑΣ | 499.77 | Μ | ΦΒ | Παραγωγός με αποζημίωση ηλεκτρικής ενέργειας | Εξαίρεση από την υποχρέωση λήψης Βεβαίωσης / Βεβαίωσης Ειδικών Έργων / Άδειας Παραγωγής | Με έγχυση ενέργειας στο Δίκτυο | ΕΠΙ ΕΔΑΦΟΥΣ | Γεωργική Γη ΟΧΙ Υψηλής Παραγωγικότητας | ΚΟΖΑΝΗΣ | ΠΕΡΙΦΕΡΕΙΑ | 34456 | 2020-12-23 |  | 2021-03-05 | 2020-12-23 |  |  | 2021-03-05 | 2021-07-19 | Ε | 2021-03-05
133387 | OINOSOL ΜΟΝΟΠΡΟΣΩΠΗ Ι.Κ.Ε. / Δ.Τ. OINOSOL S.M.P.C. | ΑΓΡΟΤΕΜΑΧΙΟ 683, ΑΓΡΟΚΤΗΜΑ ΟΙΝΟΗΣ | ΚΟΖΑΝΗΣ | ΚΟΖΑΝΗΣ | ΔΥΤΙΚΗΣ ΜΑΚΕΔΟΝΙΑΣ | 469.2 | Μ | ΦΒ | Παραγωγός με αποζημίωση ηλεκτρικής ενέργειας | Εξαίρεση από την υποχρέωση λήψης Βεβαίωσης / Βεβαίωσης Ειδικών Έργων / Άδειας Παραγωγής | Με έγχυση ενέργειας στο Δίκτυο | ΕΠΙ ΕΔΑΦΟΥΣ | Γεωργική Γη ΟΧΙ Υψηλής Παραγωγικότητας | ΚΟΖΑΝΗΣ | ΠΕΡΙΦΕΡΕΙΑ |  | 2021-03-08 |  | 2021-03-08 | 2020-11-02 |  |  | 2021-03-08 | 2021-07-20 | Ε | 2021-03-08
132676 | ΗΛΕΚΤΡΟΝΙΟ ΕΝΕΡΓΕΙΑΚΗ ΚΟΙΝΟΤΗΤΑ ΠΕΡΙΟΡΙΣΜΕΝΗΣ ΕΥΘΥΝΗΣ | ΑΓΡΟΤΕΜΑΧΙΟ 1175, ΤΟΠΙΚΗ ΚΟΙΝΟΤΗΤΑ ΜΕΣΙΑΝΗΣ | ΣΕΡΒΙΩΝ | ΚΟΖΑΝΗΣ | ΔΥΤΙΚΗΣ ΜΑΚΕΔΟΝΙΑΣ | 749.8 | Μ | ΦΒ | Παραγωγός με αποζημίωση ηλεκτρικής ενέργειας | Εξαίρεση από την υποχρέωση λήψης Βεβαίωσης / Βεβαίωσης Ειδικών Έργων / Άδειας Παραγωγής | Με έγχυση ενέργειας στο Δίκτυο | ΕΠΙ ΕΔΑΦΟΥΣ | Γεωργική Γη ΟΧΙ Υψηλής Παραγωγικότητας | ΚΟΖΑΝΗΣ | ΠΕΡΙΦΕΡΕΙΑ | 2444 | 2021-04-15 |  | 2021-04-15 | 2021-04-15 | 2021-01-18 |  | 2021-04-15 | 2021-07-16 | Δ | 2021-03-15
131947 | ΓΡΕΠΙΝΙΩΤΗΣ ΚΟΛΟΚΟΥΡΗΣ ΧΡΗΣΤΟΣ | ΑΓΡΟΤΕΜΑΧΙΟ ΜΕ ΚΑΕΚ 270820702121, ΘΕΣΗ <<ΣΤΑΥΡΟΣ>>, ΤΟΠΙΚΗ ΚΟΙΝΟΤΗΤΑ ΜΕΤΑΞΑ | ΣΕΡΒΙΩΝ | ΚΟΖΑΝΗΣ | ΔΥΤΙΚΗΣ ΜΑΚΕΔΟΝΙΑΣ | 499.5 | Μ | ΦΒ | Παραγωγός με αποζημίωση ηλεκτρικής ενέργειας | Εξαίρεση από την υποχρέωση λήψης Βεβαίωσης / Βεβαίωσης Ειδικών Έργων / Άδειας Παραγωγής | Με έγχυση ενέργειας στο Δίκτυο | ΕΠΙ ΕΔΑΦΟΥΣ | Γεωργική Γη ΟΧΙ Υψηλής Παραγωγικότητας | ΚΟΖΑΝΗΣ | ΠΕΡΙΦΕΡΕΙΑ | 7336 | 2021-03-18 |  | 2021-03-18 | 2021-03-18 |  |  | 2021-03-18 | 2021-07-20 | Ε | 2021-03-18
131975 | ΧΑΤΖΗΝΙΚΟΛΑΟΥ ΧΑΡΙΣΙΟΣ ΤΟΥ ΜΑΡΚΟΥ | ΑΓΡΟΤΕΜΑΧΙΟ 342, ΑΓΡΟΚΤΗΜΑ ΜΕΛΙΣΣΙΩΝ, ΤΟΠΙΚΗ ΚΟΙΝΟΤΗΤΑ ΚΟΙΛΩΝ | ΚΟΖΑΝΗΣ | ΚΟΖΑΝΗΣ | ΔΥΤΙΚΗΣ ΜΑΚΕΔΟΝΙΑΣ | 499.5 | Μ | ΦΒ | Παραγωγός με αποζημίωση ηλεκτρικής ενέργειας | Εξαίρεση από την υποχρέωση λήψης Βεβαίωσης / Βεβαίωσης Ειδικών Έργων / Άδειας Παραγωγής | Με έγχυση ενέργειας στο Δίκτυο | ΕΠΙ ΕΔΑΦΟΥΣ | Γεωργική Γη ΟΧΙ Υψηλής Παραγωγικότητας | ΚΟΖΑΝΗΣ | ΠΕΡΙΦΕΡΕΙΑ | 7471 | 2021-03-19 |  | 2021-03-19 | 2021-03-19 |  |  | 2021-03-19 | 2021-07-20 | Ε | 2021-03-19
132155 | SOLIT ENERGY SYSTEMS Ι.Κ.Ε. | ΑΓΡΟΤΕΜΑΧΙΑ 336 & 337, ΑΓΡΟΚΤΗΜΑ ΒΑΘΥΛΑΚΚΟΥ, ΤΟΠΙΚΗ ΚΟΙΝΟΤΗΤΑ ΒΑΘΥΛΑΚΚΟΥ | ΣΕΡΒΙΩΝ | ΚΟΖΑΝΗΣ | ΔΥΤΙΚΗΣ ΜΑΚΕΔΟΝΙΑΣ | 399.6 | Μ | ΦΒ | Παραγωγός με αποζημίωση ηλεκτρικής ενέργειας | Εξαίρεση από την υποχρέωση λήψης Βεβαίωσης / Βεβαίωσης Ειδικών Έργων / Άδειας Παραγωγής | Με έγχυση ενέργειας στο Δίκτυο | ΕΠΙ ΕΔΑΦΟΥΣ | Γεωργική Γη ΟΧΙ Υψηλής Παραγωγικότητας | ΚΟΖΑΝΗΣ | ΠΕΡΙΦΕΡΕΙΑ | 8165 | 2021-03-29 |  | 2021-03-29 | 2021-03-29 |  |  | 2021-03-29 | 2021-09-20 | Ε | 2021-03-29
132327 | ΦΩΛΙΝΑ ΕΛΙΣΑΒΕΤ | ΑΓΡΟΤΕΜΑΧΙΟ 543, ΑΓΡΟΚΤΗΜΑ ΙΤΕΑΣ, ΤΟΠΙΚΗ ΚΟΙΝΟΤΗΤΑ ΚΝΙΔΗΣ | ΓΡΕΒΕΝΩΝ | ΓΡΕΒΕΝΩΝ | ΔΥΤΙΚΗΣ ΜΑΚΕΔΟΝΙΑΣ | 499.95 | Μ | ΦΒ | Παραγωγός με αποζημίωση ηλεκτρικής ενέργειας | Εξαίρεση από την υποχρέωση λήψης Βεβαίωσης / Βεβαίωσης Ειδικών Έργων / Άδειας Παραγωγής | Με έγχυση ενέργειας στο Δίκτυο | ΕΠΙ ΕΔΑΦΟΥΣ | Γεωργική Γη ΟΧΙ Υψηλής Παραγωγικότητας | ΚΟΖΑΝΗΣ | ΠΕΡΙΦΕΡΕΙΑ | 2068 | 2021-03-31 |  | 2021-03-31 | 2021-03-31 |  |  | 2021-03-31 | 2021-07-20 | Ε | 2021-03-31
132219 | ΕΜΠΟΡΟΚΤΗΜΑΤΙΚΗ Α.Ε. | ΑΓΡΟΤΕΜΑΧΙΟ 1398, ΑΓΡΟΚΤΗΜΑ ΠΕΤΡΑΝΩΝ, ΤΟΠΙΚΗ ΚΟΙΝΟΤΗΤΑ ΠΕΤΡΑΝΩΝ | ΚΟΖΑΝΗΣ | ΚΟΖΑΝΗΣ | ΔΥΤΙΚΗΣ ΜΑΚΕΔΟΝΙΑΣ | 499.59 | Μ | ΦΒ | Παραγωγός με αποζημίωση ηλεκτρικής ενέργειας | Εξαίρεση από την υποχρέωση λήψης Βεβαίωσης / Βεβαίωσης Ειδικών Έργων / Άδειας Παραγωγής | Με έγχυση ενέργειας στο Δίκτυο | ΕΠΙ ΕΔΑΦΟΥΣ | Γεωργική Γη ΟΧΙ Υψηλής Παραγωγικότητας | ΚΟΖΑΝΗΣ | ΠΕΡΙΦΕΡΕΙΑ | 8792 | 2021-04-01 |  | 2021-04-01 | 2021-04-01 |  |  | 2021-04-01 | 2021-07-27 | Ε | 2021-04-01
132450 | ΝΙΚΟΛΕΤΤΑ ΜΗΤΡΙΑ | ΑΓΡΟΤΕΜΑΧΙΟ 796, ΚΑΕΚ 270500508028, ΘΕΣΗ "ΜΠΑΡΕΣ", ΤΟΠΙΚΗ ΚΟΙΝΟΤΗΤΑ ΚΑΡΥΔΙΤΣΑΣ | ΚΟΖΑΝΗΣ | ΚΟΖΑΝΗΣ | ΔΥΤΙΚΗΣ ΜΑΚΕΔΟΝΙΑΣ | 499.95 | Μ | ΦΒ | Παραγωγός με αποζημίωση ηλεκτρικής ενέργειας | Εξαίρεση από την υποχρέωση λήψης Βεβαίωσης / Βεβαίωσης Ειδικών Έργων / Άδειας Παραγωγής | Με έγχυση ενέργειας στο Δίκτυο | ΕΠΙ ΕΔΑΦΟΥΣ | Γεωργική Γη ΟΧΙ Υψηλής Παραγωγικότητας | ΚΟΖΑΝΗΣ | ΠΕΡΙΦΕΡΕΙΑ | 8846 | 2021-04-01 |  | 2021-04-01 | 2021-04-01 |  |  | 2021-04-01 | 2021-07-27 | Ε | 2021-04-01
132616 | ΗΛΙΟΣ ΕΝΕΡΓΕΙΑΚΗ Ι.Κ.Ε. | ΑΓΡΟΤΕΜΑΧΙΟ 1065, ΘΕΣΗ "ΦΡΑΓΜΑ", ΔΗΜΟΤΙΚΗ ΚΟΙΝΟΤΗΤΑ ΚΑΛΟΝΕΡΙΟΥ | ΒΟΪΟΥ | ΚΟΖΑΝΗΣ | ΔΥΤΙΚΗΣ ΜΑΚΕΔΟΝΙΑΣ | 499.84 | Μ | ΦΒ | Παραγωγός με αποζημίωση ηλεκτρικής ενέργειας | Εξαίρεση από την υποχρέωση λήψης Βεβαίωσης / Βεβαίωσης Ειδικών Έργων / Άδειας Παραγωγής | Με έγχυση ενέργειας στο Δίκτυο | ΕΠΙ ΕΔΑΦΟΥΣ | Γεωργική Γη ΟΧΙ Υψηλής Παραγωγικότητας | ΚΟΖΑΝΗΣ | ΠΕΡΙΦΕΡΕΙΑ | 2207 | 2021-04-06 |  | 2021-04-06 | 2021-04-06 |  |  | 2021-04-06 | 2021-07-27 | Ε | 2021-04-06
132154 | ΑΡΚΑΣ ΑΝΩΝΥΜΟΣ ΕΤΑΙΡΕΙΑ ΠΑΡΑΓΩΓΗΣ ΚΑΙ ΕΜΠΟΡΙΑΣ ΕΚΡΗΚΤΙΚΩΝ - ΧΗΜΙΚΩΝ | ΑΓΡΟΤΕΜΑΧΙΟ ΜΕ ΚΑΕΚ 271100501007, ΑΓΡΟΚΤΗΜΑ ΠΤΕΛΕΑΣ | ΚΟΖΑΝΗΣ | ΚΟΖΑΝΗΣ | ΔΥΤΙΚΗΣ ΜΑΚΕΔΟΝΙΑΣ | 498.96 | Μ | ΦΒ | Παραγωγός με αποζημίωση ηλεκτρικής ενέργειας | Εξαίρεση από την υποχρέωση λήψης Βεβαίωσης / Βεβαίωσης Ειδικών Έργων / Άδειας Παραγωγής | Με έγχυση ενέργειας στο Δίκτυο | ΕΠΙ ΕΔΑΦΟΥΣ | Γεωργική Γη ΟΧΙ Υψηλής Παραγωγικότητας | ΚΟΖΑΝΗΣ | ΠΕΡΙΦΕΡΕΙΑ | 34480 | 2020-12-23 |  | 2020-12-28 | 2021-04-16 |  |  | 2021-04-16 | 2021-07-27 | Ε | 2021-04-16
122053 | ΗΛΙΟΕΝΕΡΓΕΙΑ ΜΟΝΟΠΡΟΣΩΠΗ ΙΔΙΩΤΙΚΗ ΚΕΦΑΛΑΙΟΥΧΙΚΗ ΕΤΑΙΡΕΙΑ | ΑΓΡΟΤΕΜΑΧΙΟ 173, ΑΓΡΟΚΤΗΜΑ ΠΤΕΛΕΑΣ | ΚΟΖΑΝΗΣ | ΚΟΖΑΝΗΣ | ΔΥΤΙΚΗΣ ΜΑΚΕΔΟΝΙΑΣ | 397.6 | Μ | ΦΒ | Παραγωγός με αποζημίωση ηλεκτρικής ενέργειας | Εξαίρεση από την υποχρέωση λήψης Βεβαίωσης / Βεβαίωσης Ειδικών Έργων / Άδειας Παραγωγής | Με έγχυση ενέργειας στο Δίκτυο | ΕΠΙ ΕΔΑΦΟΥΣ | Γεωργική Γη ΟΧΙ Υψηλής Παραγωγικότητας | ΚΟΖΑΝΗΣ | ΠΕΡΙΦΕΡΕΙΑ | 9455 | 2020-05-18 |  | 2020-09-08 | 2021-04-19 |  |  | 2021-04-19 | 2021-07-27 | Ε | 2021-04-19
132173 | ΠΑΣΧΑΛΙΔΗΣ ΑΝΔΡΕΑΣ | ΑΓΡΟΤΕΜΑΧΙΟ ΜΕ ΚΑΕΚ 2704105511056, ΑΓΡΟΚΤΗΜΑ ΕΡΑΤΥΡΑΣ | ΒΟΪΟΥ | ΚΟΖΑΝΗΣ | ΔΥΤΙΚΗΣ ΜΑΚΕΔΟΝΙΑΣ | 499.6 | Μ | ΦΒ | Παραγωγός με αποζημίωση ηλεκτρικής ενέργειας | Εξαίρεση από την υποχρέωση λήψης Βεβαίωσης / Βεβαίωσης Ειδικών Έργων / Άδειας Παραγωγής | Με έγχυση ενέργειας στο Δίκτυο | ΕΠΙ ΕΔΑΦΟΥΣ | Γεωργική Γη ΟΧΙ Υψηλής Παραγωγικότητας | ΚΟΖΑΝΗΣ | ΠΕΡΙΦΕΡΕΙΑ | 29086 | 2020-11-04 |  | 2021-04-19 | 2021-04-19 |  |  | 2021-04-19 | 2021-07-27 | Ε | 2021-04-19
132174 | ΠΑΠΑΔΟΠΟΥΛΟΣ ΣΟΦΟΚΛΗΣ | ΑΓΡΟΤΕΜΑΧΙΟ ΜΕ ΚΑΕΚ 270410609154, ΑΓΡΟΚΤΗΜΑ ΕΡΑΤΥΡΑΣ | ΒΟΪΟΥ | ΚΟΖΑΝΗΣ | ΔΥΤΙΚΗΣ ΜΑΚΕΔΟΝΙΑΣ | 499.6 | Μ | ΦΒ | Παραγωγός με αποζημίωση ηλεκτρικής ενέργειας | Εξαίρεση από την υποχρέωση λήψης Βεβαίωσης / Βεβαίωσης Ειδικών Έργων / Άδειας Παραγωγής | Με έγχυση ενέργειας στο Δίκτυο | ΕΠΙ ΕΔΑΦΟΥΣ | Γεωργική Γη ΟΧΙ Υψηλής Παραγωγικότητας | ΚΟΖΑΝΗΣ | ΠΕΡΙΦΕΡΕΙΑ | 29100 | 2020-11-04 |  | 2021-04-19 | 2021-04-19 |  |  | 2021-04-19 | 2021-07-27 | Ε | 2021-04-19
132175 | ΠΑΠΑΔΟΠΟΥΛΟΣ ΣΟΦΟΚΛΗΣ | ΑΓΡΟΤΕΜΑΧΙΟ ΜΕ ΚΑΕΚ 270410509005, ΑΓΡΟΚΤΗΜΑ ΕΡΑΤΥΡΑΣ | ΒΟΪΟΥ | ΚΟΖΑΝΗΣ | ΔΥΤΙΚΗΣ ΜΑΚΕΔΟΝΙΑΣ | 499.6 | Μ | ΦΒ | Παραγωγός με αποζημίωση ηλεκτρικής ενέργειας | Εξαίρεση από την υποχρέωση λήψης Βεβαίωσης / Βεβαίωσης Ειδικών Έργων / Άδειας Παραγωγής | Με έγχυση ενέργειας στο Δίκτυο | ΕΠΙ ΕΔΑΦΟΥΣ | Γεωργική Γη ΟΧΙ Υψηλής Παραγωγικότητας | ΚΟΖΑΝΗΣ | ΠΕΡΙΦΕΡΕΙΑ | 29101 | 2020-11-04 |  | 2021-04-19 | 2021-04-19 |  |  | 2021-04-19 | 2021-07-27 | Ε | 2021-04-19
132177 | ΠΑΣΧΑΛΙΔΗΣ ΑΝΔΡΕΑΣ | ΑΓΡΟΤΕΜΑΧΙΟ ΜΕ ΚΑΕΚ 270410511015, ΑΓΡΟΚΤΗΜΑ ΕΡΑΤΥΡΑΣ | ΒΟΪΟΥ | ΚΟΖΑΝΗΣ | ΔΥΤΙΚΗΣ ΜΑΚΕΔΟΝΙΑΣ | 499.6 | Μ | ΦΒ | Παραγωγός με αποζημίωση ηλεκτρικής ενέργειας | Εξαίρεση από την υποχρέωση λήψης Βεβαίωσης / Βεβαίωσης Ειδικών Έργων / Άδειας Παραγωγής | Με έγχυση ενέργειας στο Δίκτυο | ΕΠΙ ΕΔΑΦΟΥΣ | Γεωργική Γη ΟΧΙ Υψηλής Παραγωγικότητας | ΚΟΖΑΝΗΣ | ΠΕΡΙΦΕΡΕΙΑ | 34812 | 2020-12-28 |  | 2021-04-19 | 2021-04-19 |  |  | 2021-04-19 | 2021-07-27 | Ε | 2021-04-19
122262 | SIN ENERGY ΜΟΝΟΠΡΟΣΩΠΗ ΙΔΙΩΤΙΚΗ ΚΕΦΑΛΑΙΟΥΧΙΚΗ ΕΤΑΙΡΕΙΑ | ΑΓΡΟΤΕΜΑΧΙΟ 479, ΑΓΡΟΚΤΗΜΑ ΠΕΤΡΑΝΩΝ, ΚΤΗΜΑΤΙΚΗ ΠΕΡΙΟΧΗ ΠΕΤΡΑΝΩΝ | ΚΟΖΑΝΗΣ | ΚΟΖΑΝΗΣ | ΔΥΤΙΚΗΣ ΜΑΚΕΔΟΝΙΑΣ | 399.84 | Μ | ΦΒ | Παραγωγός με αποζημίωση ηλεκτρικής ενέργειας | Εξαίρεση από την υποχρέωση λήψης Βεβαίωσης / Βεβαίωσης Ειδικών Έργων / Άδειας Παραγωγής | Με έγχυση ενέργειας στο Δίκτυο | ΕΠΙ ΕΔΑΦΟΥΣ | Γεωργική Γη ΟΧΙ Υψηλής Παραγωγικότητας | ΚΟΖΑΝΗΣ | ΠΕΡΙΦΕΡΕΙΑ | 9494 | 2020-05-18 |  | 2020-09-08 | 2021-04-23 |  |  | 2021-04-23 | 2021-07-27 | Ε | 2021-04-23
135105 | ΕΝΕΡΓΕΙΑΚΗ ΚΟΙΝΟΤΗΤΑ STAR ΔΥΤΙΚΗΣ ΜΑΚΕΔΟΝΙΑΣ ΣΥΝΕΤΑΙΡΙΣΜΟΣ ΠΕΡΙΟΡΙΣΜΕΝΗΣ ΕΥΘΥΝΗΣ | ΑΓΡΟΤΕΜΑΧΙΑ 1851, 1852 & 1853, ΚΤΗΜΑΤΙΚΗ ΠΕΡΙΟΧΗ ΛΕΥΚΟΒΡΥΣΗΣ, ΤΟΠΙΚΗ ΚΟΙΝΟΤΗΤΑ ΛΕΥΚΟΒΡΥΣΗΣ | ΚΟΖΑΝΗΣ | ΚΟΖΑΝΗΣ | ΔΥΤΙΚΗΣ ΜΑΚΕΔΟΝΙΑΣ | 899.64 | Μ | ΦΒ | Παραγωγός με αποζημίωση ηλεκτρικής ενέργειας | Εξαίρεση από την υποχρέωση λήψης Βεβαίωσης / Βεβαίωσης Ειδικών Έργων / Άδειας Παραγωγής | Με έγχυση ενέργειας στο Δίκτυο | ΕΠΙ ΕΔΑΦΟΥΣ | Γεωργική Γη ΟΧΙ Υψηλής Παραγωγικότητας | ΚΟΖΑΝΗΣ | ΠΕΡΙΦΕΡΕΙΑ | 6025 | 2021-08-24 |  | 2021-08-24 | 2021-08-24 | 2021-08-24 |  | 2021-08-24 | 2022-01-07 | Γ | 2021-04-24
132940 | ΣΠΥΡΙΔΩΝ ΜΑΥΡΟΜΑΤΗΣ | ΑΓΡΟΤΕΜΑΧΙΟ 3450, ΑΓΡΟΚΤΗΜΑ ΚΑΡΥΟΧΩΡΙΟΥ | ΕΟΡΔΑΙΑΣ | ΚΟΖΑΝΗΣ | ΔΥΤΙΚΗΣ ΜΑΚΕΔΟΝΙΑΣ | 208.2 | Μ | ΦΒ | Παραγωγός με αποζημίωση ηλεκτρικής ενέργειας | Εξαίρεση από την υποχρέωση λήψης Βεβαίωσης / Βεβαίωσης Ειδικών Έργων / Άδειας Παραγωγής | Με έγχυση ενέργειας στο Δίκτυο | ΕΠΙ ΕΔΑΦΟΥΣ | Γεωργική Γη ΟΧΙ Υψηλής Παραγωγικότητας | ΚΟΖΑΝΗΣ | ΠΕΡΙΦΕΡΕΙΑ | 13331 | 2021-05-07 |  | 2021-05-07 | 2021-05-07 |  |  | 2021-05-07 | 2021-07-27 | Ε | 2021-05-07
133989 | ΜΕΤΡΟΝ ΕΝΕΡΓΕΙΑΚΗ ΚΟΙΝΟΤΗΤΑ ΠΕΡΙΟΡΙΣΜΕΝΗΣ ΕΥΘΥΝΗΣ | ΑΓΡΟΤΕΜΑΧΙΟ 1303, ΘΕΣΗ "ΣΚΑΛΕΣ", ΤΟΠΙΚΗ ΚΟΙΝΟΤΗΤΑ ΒΑΘΥΛΑΚΚΟΥ | ΣΕΡΒΙΩΝ | ΚΟΖΑΝΗΣ | ΔΥΤΙΚΗΣ ΜΑΚΕΔΟΝΙΑΣ | 999.58 | Μ | ΦΒ | Παραγωγός με αποζημίωση ηλεκτρικής ενέργειας | Εξαίρεση από την υποχρέωση λήψης Βεβαίωσης / Βεβαίωσης Ειδικών Έργων / Άδειας Παραγωγής | Με έγχυση ενέργειας στο Δίκτυο | ΕΠΙ ΕΔΑΦΟΥΣ | Γεωργική Γη ΟΧΙ Υψηλής Παραγωγικότητας | ΚΟΖΑΝΗΣ | ΠΕΡΙΦΕΡΕΙΑ | 23521 | 2021-07-12 |  | 2021-07-12 | 2021-07-12 | 2021-07-12 |  | 2021-07-12 | 2021-09-21 | Δ | 2021-06-12
133535 | SOLAR VENTURE 7 ΜΟΝΟΠΡΟΣΩΠΗ Ι.Κ.Ε. | ΑΓΡΟΤΕΜΑΧΙΟ 765, ΤΟΠΙΚΗ ΚΟΙΝΟΤΗΤΑ ΒΑΘΥΛΑΚΚΟΥ | ΣΕΡΒΙΩΝ | ΚΟΖΑΝΗΣ | ΔΥΤΙΚΗΣ ΜΑΚΕΔΟΝΙΑΣ | 500 | Μ | ΦΒ | Παραγωγός με αποζημίωση ηλεκτρικής ενέργειας | Εξαίρεση από την υποχρέωση λήψης Βεβαίωσης / Βεβαίωσης Ειδικών Έργων / Άδειας Παραγωγής | Με έγχυση ενέργειας στο Δίκτυο | ΕΠΙ ΕΔΑΦΟΥΣ | Γεωργική Γη ΟΧΙ Υψηλής Παραγωγικότητας | ΚΟΖΑΝΗΣ | ΠΕΡΙΦΕΡΕΙΑ | 18942 | 2021-06-12 |  | 2021-06-13 | 2021-06-12 |  |  | 2021-06-13 | 2021-09-20 | Ε | 2021-06-13
133536 | SOLAR VENTURE 8 ΜΟΝΟΠΡΟΣΩΠΗ Ι.Κ.Ε. | ΑΓΡΟΤΕΜΑΧΙΟ 731, ΤΟΠΙΚΗ ΚΟΙΝΟΤΗΤΑ ΒΑΘΥΛΑΚΚΟΥ | ΣΕΡΒΙΩΝ | ΚΟΖΑΝΗΣ | ΔΥΤΙΚΗΣ ΜΑΚΕΔΟΝΙΑΣ | 500 | Μ | ΦΒ | Παραγωγός με αποζημίωση ηλεκτρικής ενέργειας | Εξαίρεση από την υποχρέωση λήψης Βεβαίωσης / Βεβαίωσης Ειδικών Έργων / Άδειας Παραγωγής | Με έγχυση ενέργειας στο Δίκτυο | ΕΠΙ ΕΔΑΦΟΥΣ | Γεωργική Γη ΟΧΙ Υψηλής Παραγωγικότητας | ΚΟΖΑΝΗΣ | ΠΕΡΙΦΕΡΕΙΑ | 18944 | 2021-06-12 |  | 2021-06-13 | 2021-06-12 |  |  | 2021-06-13 | 2021-09-20 | Ε | 2021-06-13
133541 | SOLAR VENTURE 8 ΜΟΝΟΠΡΟΣΩΠΗ Ι.Κ.Ε. | ΑΓΡΟΤΕΜΑΧΙΟ 419, ΑΓΡΟΚΤΗΜΑ ΒΑΘΥΛΑΚΚΟΥ, ΤΟΠΙΚΗ ΚΟΙΝΟΤΗΤΑ ΒΑΘΥΛΑΚΚΟΥ | ΣΕΡΒΙΩΝ | ΚΟΖΑΝΗΣ | ΔΥΤΙΚΗΣ ΜΑΚΕΔΟΝΙΑΣ | 500 | Μ | ΦΒ | Παραγωγός με αποζημίωση ηλεκτρικής ενέργειας | Εξαίρεση από την υποχρέωση λήψης Βεβαίωσης / Βεβαίωσης Ειδικών Έργων / Άδειας Παραγωγής | Με έγχυση ενέργειας στο Δίκτυο | ΕΠΙ ΕΔΑΦΟΥΣ | Γεωργική Γη ΟΧΙ Υψηλής Παραγωγικότητας | ΚΟΖΑΝΗΣ | ΠΕΡΙΦΕΡΕΙΑ | 18952 | 2021-06-12 |  | 2021-06-13 | 2021-06-12 |  |  | 2021-06-13 | 2021-09-17 | Ε | 2021-06-13
133510 | ΚΟΥΤΣΟΓΕΩΡΓΟΠΟΥΛΟΣ ΑΛΕΞΑΝΔΡΟΣ | ΑΓΡΟΤΕΜΑΧΙΑ 1419Β & 1419Γ, ΤΟΠΙΚΗ ΚΟΙΝΟΤΗΤΑ ΙΜΕΡΩΝ | ΣΕΡΒΙΩΝ | ΚΟΖΑΝΗΣ | ΔΥΤΙΚΗΣ ΜΑΚΕΔΟΝΙΑΣ | 499.5 | Μ | ΦΒ | Παραγωγός με αποζημίωση ηλεκτρικής ενέργειας | Εξαίρεση από την υποχρέωση λήψης Βεβαίωσης / Βεβαίωσης Ειδικών Έργων / Άδειας Παραγωγής | Με έγχυση ενέργειας στο Δίκτυο | ΕΠΙ ΕΔΑΦΟΥΣ | Γεωργική Γη ΟΧΙ Υψηλής Παραγωγικότητας | ΚΟΖΑΝΗΣ | ΠΕΡΙΦΕΡΕΙΑ | 15880 | 2021-05-26 |  | 2021-05-26 | 2021-06-15 |  |  | 2021-06-15 | 2021-09-17 | Ε | 2021-06-15
133925 | M.ENGINEERING ΜΟΝΟΠΡΟΣΩΠΗ Ι.Κ.Ε. | ΑΓΡΟΤΕΜΑΧΙΟ 295, ΘΕΣΗ "ΣΑΡΜΟΥΣΑΛΑΡ Ή ΤΡΟΧΑΛΟ", ΤΟΠΙΚΗ ΚΟΙΝΟΤΗΤΑ ΟΙΝΟΗΣ | ΚΟΖΑΝΗΣ | ΚΟΖΑΝΗΣ | ΔΥΤΙΚΗΣ ΜΑΚΕΔΟΝΙΑΣ | 499.26 | Μ | ΦΒ | Παραγωγός με αποζημίωση ηλεκτρικής ενέργειας | Εξαίρεση από την υποχρέωση λήψης Βεβαίωσης / Βεβαίωσης Ειδικών Έργων / Άδειας Παραγωγής | Με έγχυση ενέργειας στο Δίκτυο | ΕΠΙ ΕΔΑΦΟΥΣ | Γεωργική Γη ΟΧΙ Υψηλής Παραγωγικότητας | ΚΟΖΑΝΗΣ | ΠΕΡΙΦΕΡΕΙΑ | 4228 | 2021-06-16 |  | 2021-06-16 | 2021-06-16 |  |  | 2021-06-16 | 2021-09-17 | Ε | 2021-06-16
133384 | ΚΑΚΑΛΕΣ ΧΡΗΣΤΟΣ ΤΟΥ ΙΩΑΝΝΗ | ΑΓΡΟΤΕΜΑΧΙΟ 866, ΑΓΡΟΚΤΗΜΑ ΛΕΥΚΑΡΩΝ | ΣΕΡΒΙΩΝ | ΚΟΖΑΝΗΣ | ΔΥΤΙΚΗΣ ΜΑΚΕΔΟΝΙΑΣ | 499.61 | Μ | ΦΒ | Παραγωγός με αποζημίωση ηλεκτρικής ενέργειας | Εξαίρεση από την υποχρέωση λήψης Βεβαίωσης / Βεβαίωσης Ειδικών Έργων / Άδειας Παραγωγής | Με έγχυση ενέργειας στο Δίκτυο | ΕΠΙ ΕΔΑΦΟΥΣ | Γεωργική Γη ΟΧΙ Υψηλής Παραγωγικότητας | ΚΟΖΑΝΗΣ | ΠΕΡΙΦΕΡΕΙΑ | ΑΝΤΩΝΙΑΔΗΣ ΑΝΑΣΤΑΣΙΟΣ | 2021-06-25 |  | 2021-06-25 | 2020-12-12 |  |  | 2021-06-25 | 2021-07-27 | Ε | 2021-06-25
133644 | ΑΝΤΩΝΙΑΔΗΣ ΑΝΑΣΤΑΣΙΟΣ | ΑΓΡΟΤΕΜΑΧΙΟ 3037, ΑΓΡΟΚΤΗΜΑ ΚΑΡΥΟΧΩΡΙΟΥ | ΕΟΡΔΑΙΑΣ | ΚΟΖΑΝΗΣ | ΔΥΤΙΚΗΣ ΜΑΚΕΔΟΝΙΑΣ | 499.66 | Μ | ΦΒ | Παραγωγός με αποζημίωση ηλεκτρικής ενέργειας | Εξαίρεση από την υποχρέωση λήψης Βεβαίωσης / Βεβαίωσης Ειδικών Έργων / Άδειας Παραγωγής | Με έγχυση ενέργειας στο Δίκτυο | ΕΠΙ ΕΔΑΦΟΥΣ | Γεωργική Γη ΟΧΙ Υψηλής Παραγωγικότητας | ΚΟΖΑΝΗΣ | ΠΕΡΙΦΕΡΕΙΑ | 21662 | 2021-06-30 |  | 2021-06-30 | 2021-06-30 |  |  | 2021-06-30 | 2021-09-17 | Ε | 2021-06-30
133707 | ΑΘΑΝΑΣΙΟΣ ΠΑΠΑΔΗΜΟΠΟΥΛΟΣ | ΑΓΡΟΤΕΜΑΧΙΟ 500, ΑΓΡΟΚΤΗΜΑ ΠΟΛΥΡΡΑΧΟΥ | ΣΕΡΒΙΩΝ | ΚΟΖΑΝΗΣ | ΔΥΤΙΚΗΣ ΜΑΚΕΔΟΝΙΑΣ | 490.2 | Μ | ΦΒ | Παραγωγός με αποζημίωση ηλεκτρικής ενέργειας | Εξαίρεση από την υποχρέωση λήψης Βεβαίωσης / Βεβαίωσης Ειδικών Έργων / Άδειας Παραγωγής | Με έγχυση ενέργειας στο Δίκτυο | ΕΠΙ ΕΔΑΦΟΥΣ | Γεωργική Γη ΟΧΙ Υψηλής Παραγωγικότητας | ΚΟΖΑΝΗΣ | ΠΕΡΙΦΕΡΕΙΑ | 21740 | 2021-06-30 |  | 2021-06-30 | 2021-06-30 |  |  | 2021-06-30 | 2021-09-17 | Ε | 2021-06-30
134974 | ΚΥΡΙΑΚΙΔΗΣ ΙΑΚΩΒΟΣ | ΑΓΡΟΤΕΜΑΧΙΟ 805, ΤΟΠΙΚΗ ΚΟΙΝΟΤΗΤΑ ΡΟΔΙΤΗ | ΣΕΡΒΙΩΝ | ΚΟΖΑΝΗΣ | ΔΥΤΙΚΗΣ ΜΑΚΕΔΟΝΙΑΣ | 499.98 | Μ | ΦΒ | Παραγωγός με αποζημίωση ηλεκτρικής ενέργειας | Εξαίρεση από την υποχρέωση λήψης Βεβαίωσης / Βεβαίωσης Ειδικών Έργων / Άδειας Παραγωγής | Με έγχυση ενέργειας στο Δίκτυο | ΕΠΙ ΕΔΑΦΟΥΣ | Γεωργική Γη ΟΧΙ Υψηλής Παραγωγικότητας | ΚΟΖΑΝΗΣ | ΠΕΡΙΦΕΡΕΙΑ | 5086 | 2021-07-09 |  | 2021-07-09 | 2021-07-09 |  |  | 2021-07-09 | 2022-01-07 | Ε | 2021-07-09
134975 | ΚΥΡΙΑΚΙΔΗΣ ΙΑΚΩΒΟΣ | ΑΓΡΟΤΕΜΑΧΙΟ 235, ΤΟΠΙΚΗ ΚΟΙΝΟΤΗΤΑ ΑΜΥΓΔΑΛΙΑΣ | ΚΟΖΑΝΗΣ | ΚΟΖΑΝΗΣ | ΔΥΤΙΚΗΣ ΜΑΚΕΔΟΝΙΑΣ | 499.98 | Μ | ΦΒ | Παραγωγός με αποζημίωση ηλεκτρικής ενέργειας | Εξαίρεση από την υποχρέωση λήψης Βεβαίωσης / Βεβαίωσης Ειδικών Έργων / Άδειας Παραγωγής | Με έγχυση ενέργειας στο Δίκτυο | ΕΠΙ ΕΔΑΦΟΥΣ | Γεωργική Γη ΟΧΙ Υψηλής Παραγωγικότητας | ΚΟΖΑΝΗΣ | ΠΕΡΙΦΕΡΕΙΑ | 5087 | 2021-07-09 |  | 2021-07-09 | 2021-07-09 |  |  | 2021-07-09 | 2022-01-07 | Ε | 2021-07-09
122061 | ΑΝΑΣΤΑΣΙΟΣ ΖΑΛΩΝΗΣ | ΑΤ 211, ΘΕΣΗ <<ΚΑΜΠΟΣ>>, ΤΟΠΙΚΗ ΚΟΙΝΟΤΗΤΑ ΑΝΘΟΤΟΠΟΥ | ΚΟΖΑΝΗΣ | ΚΟΖΑΝΗΣ | ΔΥΤΙΚΗΣ ΜΑΚΕΔΟΝΙΑΣ | 499.28 | Μ | ΦΒ | Παραγωγός με αποζημίωση ηλεκτρικής ενέργειας | Εξαίρεση από την υποχρέωση λήψης Βεβαίωσης / Βεβαίωσης Ειδικών Έργων / Άδειας Παραγωγής | Με έγχυση ενέργειας στο Δίκτυο | ΕΠΙ ΕΔΑΦΟΥΣ | Γεωργική Γη ΟΧΙ Υψηλής Παραγωγικότητας | ΚΟΖΑΝΗΣ | ΠΕΡΙΦΕΡΕΙΑ | 11545 | 2020-06-10 |  | 2021-07-04 | 2021-07-15 |  |  | 2021-07-15 | 2021-09-17 | Ε | 2021-07-15
122064 | ΙΩΑΝΝΗΣ ΚΑΡΡΑΣ | ΑΤ 61, ΘΕΣΗ <<ΓΡΑΤΣΙΑΝΗ>>, ΤΟΠΙΚΗ ΚΟΙΝΟΤΗΤΑ ΑΝΘΟΤΟΠΟΥ | ΚΟΖΑΝΗΣ | ΚΟΖΑΝΗΣ | ΔΥΤΙΚΗΣ ΜΑΚΕΔΟΝΙΑΣ | 499.28 | Μ | ΦΒ | Παραγωγός με αποζημίωση ηλεκτρικής ενέργειας | Εξαίρεση από την υποχρέωση λήψης Βεβαίωσης / Βεβαίωσης Ειδικών Έργων / Άδειας Παραγωγής | Με έγχυση ενέργειας στο Δίκτυο | ΕΠΙ ΕΔΑΦΟΥΣ | Γεωργική Γη ΟΧΙ Υψηλής Παραγωγικότητας | ΚΟΖΑΝΗΣ | ΠΕΡΙΦΕΡΕΙΑ | 11550 | 2020-06-10 |  | 2021-07-04 | 2021-07-15 |  |  | 2021-07-15 | 2021-09-17 | Ε | 2021-07-15
122066 | ΒΑΣΙΛΕΙΟΣ ΚΑΡΥΠΙΔΗΣ | ΣΑΧΛΙΑΡΙΑ - ΑΓΡΟΤ. 288, ΤΟΠΙΚΗ ΚΟΙΝΟΤΗΤΑ ΑΝΘΟΤΟΠΟΥ | ΚΟΖΑΝΗΣ | ΚΟΖΑΝΗΣ | ΔΥΤΙΚΗΣ ΜΑΚΕΔΟΝΙΑΣ | 499.28 | Μ | ΦΒ | Παραγωγός με αποζημίωση ηλεκτρικής ενέργειας | Εξαίρεση από την υποχρέωση λήψης Βεβαίωσης / Βεβαίωσης Ειδικών Έργων / Άδειας Παραγωγής | Με έγχυση ενέργειας στο Δίκτυο | ΕΠΙ ΕΔΑΦΟΥΣ | Γεωργική Γη ΟΧΙ Υψηλής Παραγωγικότητας | ΚΟΖΑΝΗΣ | ΠΕΡΙΦΕΡΕΙΑ | 11551 | 2020-06-10 |  | 2021-07-04 | 2021-07-15 |  |  | 2021-07-15 | 2021-09-17 | Ε | 2021-07-15
155251 | ΕΝΕΡΓΕΙΑΚΗ ΚΟΙΝΟΤΗΤΑ STAR ΔΥΤΙΚΗΣ ΜΑΚΕΔΟΝΙΑΣ ΣΥΝΕΤΑΙΡΙΣΜΟΣ ΠΕΡΙΟΡΙΣΜΕΝΗΣ ΕΥΘΥΝΗΣ | ΑΓΡΟΤΕΜΑΧΙΑ 65, 66 & 70, ΚΤΗΜΑΤΙΚΗ ΠΕΡΙΟΧΗ ΚΑΡΥΟΧΩΡΙΟΥ, ΤΟΠΙΚΗ ΚΟΙΝΟΤΗΤΑ ΚΑΡΥΟΧΩΡΙΟΥ | ΕΟΡΔΑΙΑΣ | ΚΟΖΑΝΗΣ | ΔΥΤΙΚΗΣ ΜΑΚΕΔΟΝΙΑΣ | 499.5 | Μ | ΦΒ | Παραγωγός με αποζημίωση ηλεκτρικής ενέργειας | Εξαίρεση από την υποχρέωση λήψης Βεβαίωσης / Βεβαίωσης Ειδικών Έργων / Άδειας Παραγωγής | Με έγχυση ενέργειας στο Δίκτυο | ΕΠΙ ΕΔΑΦΟΥΣ | Γεωργική Γη ΟΧΙ Υψηλής Παραγωγικότητας | ΚΟΖΑΝΗΣ | ΠΕΡΙΦΕΡΕΙΑ | 8304 | 2021-11-24 |  | 2021-11-24 | 2021-11-24 | 2021-11-24 |  | 2021-11-24 | 2022-07-14 | Γ | 2021-07-24
134678 | ΑΘΑΝΑΣΙΟΣ ΠΑΠΑΔΗΜΟΠΟΥΛΟΣ | ΑΓΡΟΤΕΜΑΧΙΟ 45, ΑΓΡΟΚΤΗΜΑ ΠΟΛΥΡΡΑΧΟΥ, ΤΟΠΙΚΗ ΚΟΙΝΟΤΗΤΑ ΠΟΛΥΡΡΑΧΟΥ | ΣΕΡΒΙΩΝ | ΚΟΖΑΝΗΣ | ΔΥΤΙΚΗΣ ΜΑΚΕΔΟΝΙΑΣ | 772.2 | Μ | ΦΒ | Παραγωγός με αποζημίωση ηλεκτρικής ενέργειας | Εξαίρεση από την υποχρέωση λήψης Βεβαίωσης / Βεβαίωσης Ειδικών Έργων / Άδειας Παραγωγής | Με έγχυση ενέργειας στο Δίκτυο | ΕΠΙ ΕΔΑΦΟΥΣ | Γεωργική Γη ΟΧΙ Υψηλής Παραγωγικότητας | ΚΟΖΑΝΗΣ | ΠΕΡΙΦΕΡΕΙΑ | 25926 | 2021-07-30 |  | 2021-07-30 | 2021-07-30 |  |  | 2021-07-30 | 2021-11-17 | Ε | 2021-07-30
134333 | ΒΑΣΙΛΕΙΟΣ ΠΑΜΠΟΡΗΣ | ΑΓΡΟΤΕΜΑΧΙΟ 241, ΤΟΠΙΚΗ ΚΟΙΝΟΤΗΤΑ ΜΑΥΡΟΔΕΝΔΡΙΟΥ | ΚΟΖΑΝΗΣ | ΚΟΖΑΝΗΣ | ΔΥΤΙΚΗΣ ΜΑΚΕΔΟΝΙΑΣ | 500 | Μ | ΦΒ | Παραγωγός με αποζημίωση ηλεκτρικής ενέργειας | Εξαίρεση από την υποχρέωση λήψης Βεβαίωσης / Βεβαίωσης Ειδικών Έργων / Άδειας Παραγωγής | Με έγχυση ενέργειας στο Δίκτυο | ΕΠΙ ΕΔΑΦΟΥΣ | Γεωργική Γη ΟΧΙ Υψηλής Παραγωγικότητας | ΚΟΖΑΝΗΣ | ΠΕΡΙΦΕΡΕΙΑ | 25942 | 2021-07-30 |  | 2021-07-30 | 2021-07-30 |  |  | 2021-07-30 | 2021-09-17 | Ε | 2021-07-30
134345 | ΣΤΕΛΛΑ ΓΚΑΛΓΚΟΥΡΑΝΑ | ΑΓΡΟΤΕΜΑΧΙΟ 526, ΑΓΡΟΚΤΗΜΑ ΠΟΛΥΡΡΑΧΟΥ, ΤΟΠΙΚΗ ΚΟΙΝΟΤΗΤΑ ΠΟΛΥΡΡΑΧΟΥ | ΣΕΡΒΙΩΝ | ΚΟΖΑΝΗΣ | ΔΥΤΙΚΗΣ ΜΑΚΕΔΟΝΙΑΣ | 301.8 | Μ | ΦΒ | Παραγωγός με αποζημίωση ηλεκτρικής ενέργειας | Εξαίρεση από την υποχρέωση λήψης Βεβαίωσης / Βεβαίωσης Ειδικών Έργων / Άδειας Παραγωγής | Με έγχυση ενέργειας στο Δίκτυο | ΕΠΙ ΕΔΑΦΟΥΣ | Γεωργική Γη ΟΧΙ Υψηλής Παραγωγικότητας | ΚΟΖΑΝΗΣ | ΠΕΡΙΦΕΡΕΙΑ | 26479 | 2021-08-04 |  | 2021-08-04 | 2021-08-04 |  |  | 2021-08-04 | 2021-09-17 | Ε | 2021-08-04
134343 | ΒΑΓΙΑ ΣΙΑΜΜΕΝΟΥ | ΑΓΡΟΤΕΜΑΧΙΟ 156, ΑΓΡΟΚΤΗΜΑ ΠΟΛΥΡΡΑΧΟΥ, ΤΟΠΙΚΗ ΚΟΙΝΟΤΗΤΑ ΠΟΛΥΡΡΑΧΟΥ | ΣΕΡΒΙΩΝ | ΚΟΖΑΝΗΣ | ΔΥΤΙΚΗΣ ΜΑΚΕΔΟΝΙΑΣ | 378 | Μ | ΦΒ | Παραγωγός με αποζημίωση ηλεκτρικής ενέργειας | Εξαίρεση από την υποχρέωση λήψης Βεβαίωσης / Βεβαίωσης Ειδικών Έργων / Άδειας Παραγωγής | Με έγχυση ενέργειας στο Δίκτυο | ΕΠΙ ΕΔΑΦΟΥΣ | Γεωργική Γη ΟΧΙ Υψηλής Παραγωγικότητας | ΚΟΖΑΝΗΣ | ΠΕΡΙΦΕΡΕΙΑ | 26483 | 2021-08-04 |  | 2021-08-04 | 2021-08-04 |  |  | 2021-08-04 | 2021-09-17 | Ε | 2021-08-04
134364 | OINOSOL ΜΟΝΟΠΡΟΣΩΠΗ Ι.Κ.Ε. / Δ.Τ.: OINOSOL S.M.P.C. | ΑΓΡΟΤΕΜΑΧΙΟ 1100, ΑΓΡΟΚΤΗΜΑ ΟΙΝΟΗΣ | ΚΟΖΑΝΗΣ | ΚΟΖΑΝΗΣ | ΔΥΤΙΚΗΣ ΜΑΚΕΔΟΝΙΑΣ | 883.2 | Μ | ΦΒ | Παραγωγός με αποζημίωση ηλεκτρικής ενέργειας | Εξαίρεση από την υποχρέωση λήψης Βεβαίωσης / Βεβαίωσης Ειδικών Έργων / Άδειας Παραγωγής | Με έγχυση ενέργειας στο Δίκτυο | ΕΠΙ ΕΔΑΦΟΥΣ | Γεωργική Γη ΟΧΙ Υψηλής Παραγωγικότητας | ΚΟΖΑΝΗΣ | ΠΕΡΙΦΕΡΕΙΑ | 26557 | 2021-08-05 |  | 2021-08-05 | 2021-08-05 |  |  | 2021-08-05 | 2021-09-17 | Ε | 2021-08-05
135097 | Π. ΠΑΝΑΓΙΩΤΟΠΟΥΛΟΣ ΕΜΠΟΡΙΟ ΑΝΤΙΠΡΟΣΩΠΕΙΕΣ ΞΥΛΕΙΑΣ ΜΟΝΟΠΟΡΣΩΠΗ ΕΤΑΙΡΕΙΑ ΠΕΡΙΟΡΙΣΜΕΝΗΣ ΕΥΘΥΝΗΣ (Δ.Τ. TIMBER AGENCIES ΕΠΕ) | ΑΓΡΟΤΕΜΑΧΙΟ 2Α, ΔΗΜΟΤΙΚΗ ΚΟΙΝΟΤΗΤΑ ΓΡΕΒΕΝΩΝ | ΓΡΕΒΕΝΩΝ | ΓΡΕΒΕΝΩΝ | ΔΥΤΙΚΗΣ ΜΑΚΕΔΟΝΙΑΣ | 499.95 | Μ | ΦΒ | Παραγωγός με αποζημίωση ηλεκτρικής ενέργειας | Εξαίρεση από την υποχρέωση λήψης Βεβαίωσης / Βεβαίωσης Ειδικών Έργων / Άδειας Παραγωγής | Με έγχυση ενέργειας στο Δίκτυο | ΕΠΙ ΕΔΑΦΟΥΣ | Γεωργική Γη ΟΧΙ Υψηλής Παραγωγικότητας | ΚΟΖΑΝΗΣ | ΠΕΡΙΦΕΡΕΙΑ | 5769 | 2021-08-06 |  | 2021-08-06 | 2021-08-06 |  |  | 2021-08-06 | 2022-01-07 | Ε | 2021-08-06
135099 | ΑΠΟΣΤΟΛΟΣ ΣΑΜΑΡΑΣ | ΑΓΡΟΤΕΜΑΧΙΟ 2Β, ΔΗΜΟΤΙΚΗ ΚΟΙΝΟΤΗΤΑ ΓΡΕΒΕΝΩΝ | ΓΡΕΒΕΝΩΝ | ΓΡΕΒΕΝΩΝ | ΔΥΤΙΚΗΣ ΜΑΚΕΔΟΝΙΑΣ | 499.95 | Μ | ΦΒ | Παραγωγός με αποζημίωση ηλεκτρικής ενέργειας | Εξαίρεση από την υποχρέωση λήψης Βεβαίωσης / Βεβαίωσης Ειδικών Έργων / Άδειας Παραγωγής | Με έγχυση ενέργειας στο Δίκτυο | ΕΠΙ ΕΔΑΦΟΥΣ | Γεωργική Γη ΟΧΙ Υψηλής Παραγωγικότητας | ΚΟΖΑΝΗΣ | ΠΕΡΙΦΕΡΕΙΑ | 5770 | 2021-08-06 |  | 2021-08-06 | 2021-08-06 |  |  | 2021-08-06 | 2022-01-07 | Ε | 2021-08-06
154050 | NORTHESTCO ΕΝΕΡΓΕΙΑΚΗ ΚΟΙΝΟΤΗΤΑ | ΑΓΡΟΤΕΜΑΧΙΟ 1341, ΤΟΠΙΚΗ ΚΟΙΝΟΤΗΤΑ ΒΑΘΥΛΑΚΚΟΥ | ΣΕΡΒΙΩΝ | ΚΟΖΑΝΗΣ | ΔΥΤΙΚΗΣ ΜΑΚΕΔΟΝΙΑΣ | 1000 | Μ | ΦΒ | Παραγωγός με αποζημίωση ηλεκτρικής ενέργειας | Εξαίρεση από την υποχρέωση λήψης Βεβαίωσης / Βεβαίωσης Ειδικών Έργων / Άδειας Παραγωγής | Με έγχυση ενέργειας στο Δίκτυο | ΕΠΙ ΕΔΑΦΟΥΣ | Γεωργική Γη ΟΧΙ Υψηλής Παραγωγικότητας | ΚΟΖΑΝΗΣ | ΠΕΡΙΦΕΡΕΙΑ | 37103 | 2021-12-03 |  | 2021-12-13 | 2021-12-03 | 2021-12-03 |  | 2021-12-13 | 2022-08-30 | Γ | 2021-08-13
155175 | ΕΝΕΡΓΕΙΑΚΗ ΚΟΙΝΟΤΗΤΑ ΠΥΛΩΡΩΝ ΠΑΡΑΓΩΓΗ ΗΛΕΚΤΡΙΚΗΣ ΕΝΕΡΓΕΙΑΣ ΑΠΟ ΦΩΤΒΟΛΤΑΪΚΑ ΣΥΣΤΗΜΑΤΑ | ΑΓΡΟΤΕΜΑΧΙΟ 253, ΘΕΣΗ <<ΗΜΕΡΑΔΙΑ - ΕΛΕΥΘΕΡΟΧΩΡΙ>>, ΤΟΠΙΚΗ ΚΟΙΝΟΤΗΤΑ ΦΕΛΛΙΟΥ | ΓΡΕΒΕΝΩΝ | ΓΡΕΒΕΝΩΝ | ΔΥΤΙΚΗΣ ΜΑΚΕΔΟΝΙΑΣ | 999.6 | Μ | ΦΒ | Παραγωγός με αποζημίωση ηλεκτρικής ενέργειας | Εξαίρεση από την υποχρέωση λήψης Βεβαίωσης / Βεβαίωσης Ειδικών Έργων / Άδειας Παραγωγής | Με έγχυση ενέργειας στο Δίκτυο | ΕΠΙ ΕΔΑΦΟΥΣ | Γεωργική Γη ΟΧΙ Υψηλής Παραγωγικότητας | ΚΟΖΑΝΗΣ | ΠΕΡΙΦΕΡΕΙΑ | 39579 | 2021-12-30 |  | 2021-12-30 | 2021-12-30 | 2021-12-30 |  | 2021-12-30 | 2022-07-14 | Γ | 2021-08-30
135262 | ΑΘΑΝΑΣΙΟΣ ΤΡΙΑΝΤΑΦΥΛΛΟΥ ΤΟΥ ΔΗΜΗΤΡΙΟΥ | ΑΓΡΟΤΕΜΑΧΙΟ 535, ΘΕΣΗ <<ΦΒ2 ΜΕΣΙΑΝΗ>>, ΑΓΡΟΚΤΗΜΑ ΜΕΣΙΑΝΗΣ | ΣΕΡΒΙΩΝ | ΚΟΖΑΝΗΣ | ΔΥΤΙΚΗΣ ΜΑΚΕΔΟΝΙΑΣ | 499.69 | Μ | ΦΒ | Παραγωγός με αποζημίωση ηλεκτρικής ενέργειας | Εξαίρεση από την υποχρέωση λήψης Βεβαίωσης / Βεβαίωσης Ειδικών Έργων / Άδειας Παραγωγής | Με έγχυση ενέργειας στο Δίκτυο | ΕΠΙ ΕΔΑΦΟΥΣ | Γεωργική Γη ΟΧΙ Υψηλής Παραγωγικότητας | ΚΟΖΑΝΗΣ | ΠΕΡΙΦΕΡΕΙΑ | 28581 | 2021-09-06 |  | 2021-09-06 | 2021-09-06 |  |  | 2021-09-06 | 2022-01-07 | Ε | 2021-09-06
134961 | ΚΥΡΙΑΚΙΔΟΥ ΖΩΗ | ΘΕΣΗ <<ΠΕΤΡΑ - ΣΤΑΥΡΟΣ>>, ΚΤΗΜΑΤΙΚΗ ΠΕΡΙΟΧΗ ΚΑΡΥΔΙΤΣΑΣ | ΚΟΖΑΝΗΣ | ΚΟΖΑΝΗΣ | ΔΥΤΙΚΗΣ ΜΑΚΕΔΟΝΙΑΣ | 396.44 | Μ | ΦΒ | Παραγωγός με αποζημίωση ηλεκτρικής ενέργειας | Εξαίρεση από την υποχρέωση λήψης Βεβαίωσης / Βεβαίωσης Ειδικών Έργων / Άδειας Παραγωγής | Με έγχυση ενέργειας στο Δίκτυο | ΕΠΙ ΕΔΑΦΟΥΣ | Γεωργική Γη ΟΧΙ Υψηλής Παραγωγικότητας | ΚΟΖΑΝΗΣ | ΠΕΡΙΦΕΡΕΙΑ | 29272 | 2021-09-14 |  | 2021-09-14 | 2021-09-14 |  |  | 2021-09-14 | 2022-01-07 | Ε | 2021-09-14
152918 | ΕΛΑΝΤ ΕΝΕΡΓΕΙΑ ΜΟΝΟΠΡΟΣΩΠΗ Ι.Κ.Ε. | ΘΕΣΗ "ΚΟΪΝΙΑΡΙΚΑ", ΔΗΜΟΤΙΚΗ ΚΟΙΝΟΤΗΤΑ ΚΟΖΑΝΗΣ | ΚΟΖΑΝΗΣ | ΚΟΖΑΝΗΣ | ΔΥΤΙΚΗΣ ΜΑΚΕΔΟΝΙΑΣ | 499.69 | Μ | ΦΒ | Παραγωγός με αποζημίωση ηλεκτρικής ενέργειας | Εξαίρεση από την υποχρέωση λήψης Βεβαίωσης / Βεβαίωσης Ειδικών Έργων / Άδειας Παραγωγής | Με έγχυση ενέργειας στο Δίκτυο | ΕΠΙ ΕΔΑΦΟΥΣ | Γεωργική Γη ΟΧΙ Υψηλής Παραγωγικότητας | ΚΟΖΑΝΗΣ | ΠΕΡΙΦΕΡΕΙΑ | 31557 | 2021-10-06 |  | 2021-10-06 | 2021-10-06 |  |  | 2021-10-06 | 2022-02-16 | Ε | 2021-10-06
135292 | ΑΓΝΙΑΔΟΥ ΜΑΡΙΑ | ΑΓΡΟΤΕΜΑΧΙΟ 3086, ΑΓΡΟΤΕΜΑΧΙΟ ΚΑΡΥΟΧΩΡΙΟΥ, ΤΟΠΙΚΗ ΚΟΙΝΟΤΗΤΑ ΚΑΡΥΟΧΩΡΙΟΥ | ΕΟΡΔΑΙΑΣ | ΚΟΖΑΝΗΣ | ΔΥΤΙΚΗΣ ΜΑΚΕΔΟΝΙΑΣ | 499.96 | Μ | ΦΒ | Παραγωγός με αποζημίωση ηλεκτρικής ενέργειας | Εξαίρεση από την υποχρέωση λήψης Βεβαίωσης / Βεβαίωσης Ειδικών Έργων / Άδειας Παραγωγής | Με έγχυση ενέργειας στο Δίκτυο | ΕΠΙ ΕΔΑΦΟΥΣ | Γεωργική Γη ΟΧΙ Υψηλής Παραγωγικότητας | ΚΟΖΑΝΗΣ | ΠΕΡΙΦΕΡΕΙΑ | 32533 | 2021-10-14 |  | 2021-10-14 | 2021-10-14 |  |  | 2021-10-14 | 2022-01-05 | Ε | 2021-10-14
152980 | ΡΗΝΑ ΑΓΓΕΛΙΚΗ ΤΟΥ ΧΑΡΑΛΑΜΠΟΥ | ΑΓΡΟΤΕΜΑΧΙΟ 496, ΑΓΡΟΚΤΗΜΑ ΑΥΛΩΝ, ΤΟΠΙΚΗ ΚΟΙΝΟΤΗΤΑ ΑΥΛΩΝ | ΣΕΡΒΙΩΝ | ΚΟΖΑΝΗΣ | ΔΥΤΙΚΗΣ ΜΑΚΕΔΟΝΙΑΣ | 443.12 | Μ | ΦΒ | Παραγωγός με αποζημίωση ηλεκτρικής ενέργειας | Εξαίρεση από την υποχρέωση λήψης Βεβαίωσης / Βεβαίωσης Ειδικών Έργων / Άδειας Παραγωγής | Με έγχυση ενέργειας στο Δίκτυο | ΕΠΙ ΕΔΑΦΟΥΣ | Γεωργική Γη ΟΧΙ Υψηλής Παραγωγικότητας | ΚΟΖΑΝΗΣ | ΠΕΡΙΦΕΡΕΙΑ | 34024 | 2021-11-01 |  | 2021-11-01 | 2021-11-01 |  |  | 2021-11-01 | 2022-01-07 | Ε | 2021-11-01
122934 | ΝΤΙΝΑ ΣΕΒΑΣΤΗ | ΑΓΡΟΤΕΜΑΧΙΟ 224, ΑΝΑΔΑΣΜΟΣ 1983, ΤΟΠΙΚΗ ΚΟΙΝΟΤΗΤΑ ΚΝΙΔΗΣ | ΓΡΕΒΕΝΩΝ | ΓΡΕΒΕΝΩΝ | ΔΥΤΙΚΗΣ ΜΑΚΕΔΟΝΙΑΣ | 399.74 | Μ | ΦΒ | Παραγωγός με αποζημίωση ηλεκτρικής ενέργειας | Εξαίρεση από την υποχρέωση λήψης Βεβαίωσης / Βεβαίωσης Ειδικών Έργων / Άδειας Παραγωγής | Με έγχυση ενέργειας στο Δίκτυο | ΕΠΙ ΕΔΑΦΟΥΣ | Γεωργική Γη Υψηλής Παραγωγικότητας | ΚΟΖΑΝΗΣ | ΠΕΡΙΦΕΡΕΙΑ | 14493 | 2020-07-13 |  | 2020-07-13 | 2021-11-04 |  |  | 2021-11-04 | 2022-01-07 | Ε | 2021-11-04
155247 | ΜΑΥΡΙΔΟΥ ΦΑΝΗ | ΑΓΡΟΤΕΜΑΧΙΟ 585, ΤΟΠΙΚΗ ΚΟΙΝΟΤΗΤΑ ΜΕΣΙΑΝΗΣ | ΣΕΡΒΙΩΝ | ΚΟΖΑΝΗΣ | ΔΥΤΙΚΗΣ ΜΑΚΕΔΟΝΙΑΣ | 499.56 | Μ | ΦΒ | Παραγωγός με αποζημίωση ηλεκτρικής ενέργειας | Εξαίρεση από την υποχρέωση λήψης Βεβαίωσης / Βεβαίωσης Ειδικών Έργων / Άδειας Παραγωγής | Με έγχυση ενέργειας στο Δίκτυο | ΕΠΙ ΕΔΑΦΟΥΣ | Γεωργική Γη ΟΧΙ Υψηλής Παραγωγικότητας | ΚΟΖΑΝΗΣ | ΠΕΡΙΦΕΡΕΙΑ | 8121 | 2021-11-17 |  | 2021-11-17 | 2021-11-17 |  |  | 2021-11-17 | 2023-07-12 | Ε | 2021-11-17
153280 | ENERGY B ΜΟΝΟΠΡΟΣΩΠΗ Ι.Κ.Ε. | ΑΓΡΟΤΕΜΑΧΙΟ 977, ΘΕΣΗ "ΓΚΑΝΤΡΙ", ΤΟΠΙΚΗ ΚΟΙΝΟΤΗΤΑ ΕΛΕΥΘΕΡΟΥ | ΓΡΕΒΕΝΩΝ | ΓΡΕΒΕΝΩΝ | ΔΥΤΙΚΗΣ ΜΑΚΕΔΟΝΙΑΣ | 499.87 | Μ | ΦΒ | Παραγωγός με αποζημίωση ηλεκτρικής ενέργειας | Εξαίρεση από την υποχρέωση λήψης Βεβαίωσης / Βεβαίωσης Ειδικών Έργων / Άδειας Παραγωγής | Με έγχυση ενέργειας στο Δίκτυο | ΕΠΙ ΕΔΑΦΟΥΣ | Γεωργική Γη Υψηλής Παραγωγικότητας | ΚΟΖΑΝΗΣ | ΠΕΡΙΦΕΡΕΙΑ | 35667 | 2021-11-18 |  | 2021-11-18 | 2021-11-18 |  |  | 2021-11-18 | 2023-02-06 | Ε | 2021-11-18
154583 | ΕΝΕΡΓΕΙΑΚΗ ΣΥΝΔΕΣΗ ΝΟΜΟΥ ΚΟΖΑΝΗΣ- ΕΝΕΡΓΕΙΑΚΗ ΚΟΙΝΟΤΗΤΑ ΠΕ | ΑΓΡΟΤΕΜΑΧΙΟ 792, ΑΓΡΟΚΤΗΜΑ ΡΟΔΙΤΗ | ΣΕΡΒΙΩΝ | ΚΟΖΑΝΗΣ | ΔΥΤΙΚΗΣ ΜΑΚΕΔΟΝΙΑΣ | 999.9 | Μ | ΦΒ | Παραγωγός με αποζημίωση ηλεκτρικής ενέργειας | Εξαίρεση από την υποχρέωση λήψης Βεβαίωσης / Βεβαίωσης Ειδικών Έργων / Άδειας Παραγωγής | Με έγχυση ενέργειας στο Δίκτυο | ΕΠΙ ΕΔΑΦΟΥΣ | Γεωργική Γη ΟΧΙ Υψηλής Παραγωγικότητας | ΚΟΖΑΝΗΣ | ΠΕΡΙΦΕΡΕΙΑ | 39238 | 2021-12-23 |  | 2021-12-23 | 2021-12-23 | 2021-12-23 |  | 2021-12-23 | 2022-07-26 | Δ | 2021-11-23
154582 | ΕΝΕΡΓΕΙΑΚΗ ΣΥΝΔΕΣΗ ΝΟΜΟΥ ΚΟΖΑΝΗΣ- ΕΝΕΡΓΕΙΑΚΗ ΚΟΙΝΟΤΗΤΑ ΠΕ | ΑΓΡΟΤΕΜΑΧΙΟ 806, ΑΓΡΟΚΤΗΜΑ ΡΟΔΙΤΗ | ΣΕΡΒΙΩΝ | ΚΟΖΑΝΗΣ | ΔΥΤΙΚΗΣ ΜΑΚΕΔΟΝΙΑΣ | 999.9 | Μ | ΦΒ | Παραγωγός με αποζημίωση ηλεκτρικής ενέργειας | Εξαίρεση από την υποχρέωση λήψης Βεβαίωσης / Βεβαίωσης Ειδικών Έργων / Άδειας Παραγωγής | Με έγχυση ενέργειας στο Δίκτυο | ΕΠΙ ΕΔΑΦΟΥΣ | Γεωργική Γη ΟΧΙ Υψηλής Παραγωγικότητας | ΚΟΖΑΝΗΣ | ΠΕΡΙΦΕΡΕΙΑ | 39240 | 2021-12-23 |  | 2021-12-23 | 2021-12-23 | 2021-12-23 |  | 2021-12-23 | 2022-07-26 | Δ | 2021-11-23
154073 | ΤΣΑΦΗΣ ΑΘΑΝΑΣΙΟΣ ΤΟΥ ΙΩΑΝΝΗ | ΑΓΡΟΚΤΗΜΑ ΕΞΑΡΧΟΥ, ΤΟΠΙΚΗ ΚΟΙΝΟΤΗΤΑ ΕΞΑΡΧΟΥ | ΓΡΕΒΕΝΩΝ | ΓΡΕΒΕΝΩΝ | ΔΥΤΙΚΗΣ ΜΑΚΕΔΟΝΙΑΣ | 499.8 | Μ | ΦΒ | Παραγωγός με αποζημίωση ηλεκτρικής ενέργειας | Εξαίρεση από την υποχρέωση λήψης Βεβαίωσης / Βεβαίωσης Ειδικών Έργων / Άδειας Παραγωγής | Με έγχυση ενέργειας στο Δίκτυο | ΕΠΙ ΕΔΑΦΟΥΣ | Γεωργική Γη Υψηλής Παραγωγικότητας | ΚΟΖΑΝΗΣ | ΠΕΡΙΦΕΡΕΙΑ | 37438 | 2021-12-07 |  | 2021-12-07 | 2021-12-07 |  |  | 2021-12-07 | 2022-07-14 | Ε | 2021-12-07
153441 | ΙΩΑΝΝΗΣ ΠΕΧΛΙΒΑΝΙΔΗΣ | ΑΓΡΟΤΕΜΑΧΙΑ 176 ΚΑΙ 178, ΑΓΡΟΚΤΗΜΑ ΣΚΑΦΗΣ, ΤΟΠΙΚΗ ΚΟΙΝΟΤΗΤΑ ΚΑΠΝΟΧΩΡΙΟΥ | ΚΟΖΑΝΗΣ | ΚΟΖΑΝΗΣ | ΔΥΤΙΚΗΣ ΜΑΚΕΔΟΝΙΑΣ | 999.9 | Μ | ΦΒ | Παραγωγός με αποζημίωση ηλεκτρικής ενέργειας | Εξαίρεση από την υποχρέωση λήψης Βεβαίωσης / Βεβαίωσης Ειδικών Έργων / Άδειας Παραγωγής | Με έγχυση ενέργειας στο Δίκτυο | ΕΠΙ ΕΔΑΦΟΥΣ | Γεωργική Γη ΟΧΙ Υψηλής Παραγωγικότητας | ΚΟΖΑΝΗΣ | ΠΕΡΙΦΕΡΕΙΑ | 36391 | 2021-11-25 |  | 2021-12-08 | 2021-11-25 |  |  | 2021-12-08 | 2022-02-16 | Ε | 2021-12-08
154185 | SUN ENERGY ΜΟΝΟΠΡΟΣΩΠΗ Ι.Κ.Ε. ΠΑΡΑΓΩΓΗ ΗΛΕΚΤΡΙΚΗΣ ΕΝΕΡΓΕΙΑΣ | ΑΓΡΟΤΕΜΑΧΙΟ 796, ΑΓΡΟΚΤΗΜΑ ΡΟΔΙΤΗ | ΣΕΡΒΙΩΝ | ΚΟΖΑΝΗΣ | ΔΥΤΙΚΗΣ ΜΑΚΕΔΟΝΙΑΣ | 499.95 | Μ | ΦΒ | Παραγωγός με αποζημίωση ηλεκτρικής ενέργειας | Εξαίρεση από την υποχρέωση λήψης Βεβαίωσης / Βεβαίωσης Ειδικών Έργων / Άδειας Παραγωγής | Με έγχυση ενέργειας στο Δίκτυο | ΕΠΙ ΕΔΑΦΟΥΣ | Γεωργική Γη ΟΧΙ Υψηλής Παραγωγικότητας | ΚΟΖΑΝΗΣ | ΠΕΡΙΦΕΡΕΙΑ | 37804 | 2021-12-10 |  | 2021-12-10 | 2021-12-10 |  |  | 2021-12-10 | 2022-07-26 | Ε | 2021-12-10
154178 | SUN ENERGY ΜΟΝΟΠΡΟΣΩΠΗ Ι.Κ.Ε. ΠΑΡΑΓΩΓΗ ΗΛΕΚΤΡΙΚΗΣ ΕΝΕΡΓΕΙΑΣ | ΑΓΡΟΤΕΜΑΧΙΑ 819 & 820, ΑΓΡΟΚΤΗΜΑ ΡΟΔΙΤΗ | ΣΕΡΒΙΩΝ | ΚΟΖΑΝΗΣ | ΔΥΤΙΚΗΣ ΜΑΚΕΔΟΝΙΑΣ | 499.95 | Μ | ΦΒ | Παραγωγός με αποζημίωση ηλεκτρικής ενέργειας | Εξαίρεση από την υποχρέωση λήψης Βεβαίωσης / Βεβαίωσης Ειδικών Έργων / Άδειας Παραγωγής | Με έγχυση ενέργειας στο Δίκτυο | ΕΠΙ ΕΔΑΦΟΥΣ | Γεωργική Γη ΟΧΙ Υψηλής Παραγωγικότητας | ΚΟΖΑΝΗΣ | ΠΕΡΙΦΕΡΕΙΑ | 37805 | 2021-12-10 |  | 2021-12-10 | 2021-12-10 |  |  | 2021-12-10 | 2022-07-26 | Ε | 2021-12-10
155273 | ΑΙΑΝΗ ΕΝΕΡΓΕΙΑΚΗ ΜΟΝΟΠΡΟΣΩΠΗ Ι.Κ.Ε. | ΑΓΡΟΤΕΜΑΧΙΟ 3074, ΑΓΡΟΚΤΗΜΑ ΚΑΡΥΟΧΩΡΙΟΥ, ΤΟΠΙΚΗ ΚΟΙΝΟΤΗΤΑ ΚΑΡΥΟΧΩΡΙΟΥ | ΕΟΡΔΑΙΑΣ | ΚΟΖΑΝΗΣ | ΔΥΤΙΚΗΣ ΜΑΚΕΔΟΝΙΑΣ | 499.79 | Μ | ΦΒ | Παραγωγός με αποζημίωση ηλεκτρικής ενέργειας | Εξαίρεση από την υποχρέωση λήψης Βεβαίωσης / Βεβαίωσης Ειδικών Έργων / Άδειας Παραγωγής | Με έγχυση ενέργειας στο Δίκτυο | ΕΠΙ ΕΔΑΦΟΥΣ | Γεωργική Γη ΟΧΙ Υψηλής Παραγωγικότητας | ΚΟΖΑΝΗΣ | ΠΕΡΙΦΕΡΕΙΑ | 8781 | 2021-12-15 |  | 2021-12-15 | 2021-12-15 |  |  | 2021-12-15 | 2022-07-14 | Ε | 2021-12-15
155274 | SATURN NRG ΜΟΝΟΠΡΟΣΩΠΗ Ι.Κ.Ε. | ΑΓΡΟΤΕΜΑΧΙΑ 3427 & 3428, ΑΓΡΟΚΤΗΜΑ ΚΑΡΥΟΧΩΡΙΟΥ, ΤΟΠΙΚΗ ΚΟΙΝΟΤΗΤΑ ΚΑΡΥΟΧΩΡΙΟΥ | ΕΟΡΔΑΙΑΣ | ΚΟΖΑΝΗΣ | ΔΥΤΙΚΗΣ ΜΑΚΕΔΟΝΙΑΣ | 499.79 | Μ | ΦΒ | Παραγωγός με αποζημίωση ηλεκτρικής ενέργειας | Εξαίρεση από την υποχρέωση λήψης Βεβαίωσης / Βεβαίωσης Ειδικών Έργων / Άδειας Παραγωγής | Με έγχυση ενέργειας στο Δίκτυο | ΕΠΙ ΕΔΑΦΟΥΣ | Γεωργική Γη ΟΧΙ Υψηλής Παραγωγικότητας | ΚΟΖΑΝΗΣ | ΠΕΡΙΦΕΡΕΙΑ | 8782 | 2021-12-15 |  | 2021-12-15 | 2021-12-15 |  |  | 2021-12-15 | 2022-07-14 | Ε | 2021-12-15
155275 | CHRISILIOS NRG ΜΟΝΟΠΡΣΟΩΠΗ Ι.Κ.Ε. | ΑΓΡΟΤΕΜΑΧΙΟ 3076, ΑΓΡΟΚΤΗΜΑ ΚΑΡΥΟΧΩΡΙΟΥ, ΤΟΠΙΚΗ ΚΟΙΝΟΤΗΤΑ ΚΑΡΥΟΧΩΡΙΟΥ | ΕΟΡΔΑΙΑΣ | ΚΟΖΑΝΗΣ | ΔΥΤΙΚΗΣ ΜΑΚΕΔΟΝΙΑΣ | 499.79 | Μ | ΦΒ | Παραγωγός με αποζημίωση ηλεκτρικής ενέργειας | Εξαίρεση από την υποχρέωση λήψης Βεβαίωσης / Βεβαίωσης Ειδικών Έργων / Άδειας Παραγωγής | Με έγχυση ενέργειας στο Δίκτυο | ΕΠΙ ΕΔΑΦΟΥΣ | Γεωργική Γη ΟΧΙ Υψηλής Παραγωγικότητας | ΚΟΖΑΝΗΣ | ΠΕΡΙΦΕΡΕΙΑ | 8783 | 2021-12-15 |  | 2021-12-15 | 2021-12-15 |  |  | 2021-12-15 | 2022-07-14 | Ε | 2021-12-15
155276 | ΕΛΙΜΙΩΤΙΔΑ ΕΝΕΡΓΕΙΑΚΗ ΜΟΝΟΠΡΟΣΩΠΗ Ι.Κ.Ε. | ΑΓΡΟΤΕΜΑΧΙΟ 351, ΑΓΡΟΚΤΗΜΑ ΚΑΡΥΟΧΩΡΙΟΥ, ΤΟΠΙΚΗ ΚΟΙΝΟΤΗΤΑ ΚΑΡΥΟΧΩΡΙΟΥ | ΕΟΡΔΑΙΑΣ | ΚΟΖΑΝΗΣ | ΔΥΤΙΚΗΣ ΜΑΚΕΔΟΝΙΑΣ | 399.62 | Μ | ΦΒ | Παραγωγός με αποζημίωση ηλεκτρικής ενέργειας | Εξαίρεση από την υποχρέωση λήψης Βεβαίωσης / Βεβαίωσης Ειδικών Έργων / Άδειας Παραγωγής | Με έγχυση ενέργειας στο Δίκτυο | ΕΠΙ ΕΔΑΦΟΥΣ | Γεωργική Γη ΟΧΙ Υψηλής Παραγωγικότητας | ΚΟΖΑΝΗΣ | ΠΕΡΙΦΕΡΕΙΑ | 8784 | 2021-12-15 |  | 2021-12-15 | 2021-12-15 |  |  | 2021-12-15 | 2022-07-14 | Ε | 2021-12-15
155277 | ΕΡΑΤΥΡΑ ΕΝΕΡΓΕΙΑΚΗ ΜΟΝΟΠΡΟΣΩΠΗ Ι.Κ.Ε. | ΑΓΡΟΤΕΜΑΧΙΟ 344, ΑΓΡΟΚΤΗΜΑ ΚΑΡΥΟΧΩΡΙΟΥ, ΤΟΠΙΚΗ ΚΟΙΝΟΤΗΤΑ ΚΑΡΥΟΧΩΡΙΟΥ | ΕΟΡΔΑΙΑΣ | ΚΟΖΑΝΗΣ | ΔΥΤΙΚΗΣ ΜΑΚΕΔΟΝΙΑΣ | 499.79 | Μ | ΦΒ | Παραγωγός με αποζημίωση ηλεκτρικής ενέργειας | Εξαίρεση από την υποχρέωση λήψης Βεβαίωσης / Βεβαίωσης Ειδικών Έργων / Άδειας Παραγωγής | Με έγχυση ενέργειας στο Δίκτυο | ΕΠΙ ΕΔΑΦΟΥΣ | Γεωργική Γη ΟΧΙ Υψηλής Παραγωγικότητας | ΚΟΖΑΝΗΣ | ΠΕΡΙΦΕΡΕΙΑ | 8785 | 2021-12-15 |  | 2021-12-15 | 2021-12-15 |  |  | 2021-12-15 | 2022-07-14 | Ε | 2021-12-15
155280 | ΠΕΛΑΓΟΝΙΑ ΕΝΕΡΓΕΙΑΚΗ ΜΟΝΟΠΡΟΣΩΠΗ Ι.Κ.Ε. | ΑΓΡΟΤΕΜΑΧΙΟ 2944, ΑΓΡΟΚΤΗΜΑ ΚΑΡΥΟΧΩΡΙΟΥ, ΤΟΠΙΚΗ ΚΟΙΝΟΤΗΤΑ ΚΑΡΥΟΧΩΡΙΟΥ | ΕΟΡΔΑΙΑΣ | ΚΟΖΑΝΗΣ | ΔΥΤΙΚΗΣ ΜΑΚΕΔΟΝΙΑΣ | 499.79 | Μ | ΦΒ | Παραγωγός με αποζημίωση ηλεκτρικής ενέργειας | Εξαίρεση από την υποχρέωση λήψης Βεβαίωσης / Βεβαίωσης Ειδικών Έργων / Άδειας Παραγωγής | Με έγχυση ενέργειας στο Δίκτυο | ΕΠΙ ΕΔΑΦΟΥΣ | Γεωργική Γη ΟΧΙ Υψηλής Παραγωγικότητας | ΚΟΖΑΝΗΣ | ΠΕΡΙΦΕΡΕΙΑ | 8786 | 2021-12-15 |  | 2021-12-15 | 2021-12-15 |  |  | 2021-12-15 | 2022-07-14 | Ε | 2021-12-15
155282 | ΠΕΛΑΓΟΝΙΑ ΕΝΕΡΓΕΙΑΚΗ ΜΟΝΟΠΡΟΣΩΠΗ Ι.Κ.Ε. | ΑΓΡΟΤΕΜΑΧΙΟ 3045, ΑΓΡΟΚΤΗΜΑ ΚΑΡΥΟΧΩΡΙΟΥ, ΤΟΠΙΚΗ ΚΟΙΝΟΤΗΤΑ ΚΑΡΥΟΧΩΡΙΟΥ | ΕΟΡΔΑΙΑΣ | ΚΟΖΑΝΗΣ | ΔΥΤΙΚΗΣ ΜΑΚΕΔΟΝΙΑΣ | 499.79 | Μ | ΦΒ | Παραγωγός με αποζημίωση ηλεκτρικής ενέργειας | Εξαίρεση από την υποχρέωση λήψης Βεβαίωσης / Βεβαίωσης Ειδικών Έργων / Άδειας Παραγωγής | Με έγχυση ενέργειας στο Δίκτυο | ΕΠΙ ΕΔΑΦΟΥΣ | Γεωργική Γη ΟΧΙ Υψηλής Παραγωγικότητας | ΚΟΖΑΝΗΣ | ΠΕΡΙΦΕΡΕΙΑ | 8787 | 2021-12-15 |  | 2021-12-15 | 2021-12-15 |  |  | 2021-12-15 | 2022-07-14 | Ε | 2021-12-15
154454 | ENERGY Α ΜΟΝΟΠΡΟΣΩΠΗ Ι.Κ.Ε. | ΑΓΡΟΤΕΜΑΧΙΟ 980, ΘΕΣΗ "ΑΪ - ΓΙΑΝΝΗΣ", ΤΟΠΙΚΗ ΚΟΙΝΟΤΗΤΑ ΕΛΕΥΘΕΡΟΥ | ΓΡΕΒΕΝΩΝ | ΓΡΕΒΕΝΩΝ | ΔΥΤΙΚΗΣ ΜΑΚΕΔΟΝΙΑΣ | 499.87 | Μ | ΦΒ | Παραγωγός με αποζημίωση ηλεκτρικής ενέργειας | Εξαίρεση από την υποχρέωση λήψης Βεβαίωσης / Βεβαίωσης Ειδικών Έργων / Άδειας Παραγωγής | Με έγχυση ενέργειας στο Δίκτυο | ΕΠΙ ΕΔΑΦΟΥΣ | Γεωργική Γη ΟΧΙ Υψηλής Παραγωγικότητας | ΚΟΖΑΝΗΣ | ΠΕΡΙΦΕΡΕΙΑ | 38888 | 2021-12-21 |  | 2021-12-21 | 2021-12-21 |  |  | 2021-12-21 | 2022-07-14 | Ε | 2021-12-21
154455 | ΧΑΤΖΗΑΘΑΝΑΣΙΟΥ ΑΙΚΑΤΕΡΙΝΗ | ΑΓΡΟΤΕΜΑΧΙΟ 561, ΚΤΗΜΑΤΙΚΗ ΠΕΡΙΟΧΗ ΓΟΥΛΩΝ, ΤΟΠΙΚΗ ΚΟΙΝΟΤΗΤΑ ΓΟΥΛΩΝ | ΣΕΡΒΙΩΝ | ΚΟΖΑΝΗΣ | ΔΥΤΙΚΗΣ ΜΑΚΕΔΟΝΙΑΣ | 475.02 | Μ | ΦΒ | Παραγωγός με αποζημίωση ηλεκτρικής ενέργειας | Εξαίρεση από την υποχρέωση λήψης Βεβαίωσης / Βεβαίωσης Ειδικών Έργων / Άδειας Παραγωγής | Με έγχυση ενέργειας στο Δίκτυο | ΕΠΙ ΕΔΑΦΟΥΣ | Γεωργική Γη ΟΧΙ Υψηλής Παραγωγικότητας | ΚΟΖΑΝΗΣ | ΠΕΡΙΦΕΡΕΙΑ | 39001 | 2021-12-21 |  | 2021-12-21 | 2021-12-21 |  |  | 2021-12-21 | 2022-07-26 | Ε | 2021-12-21
154496 | ENERGY SALE 1 ΜΟΝΟΠΡΟΣΩΠΗ Ι.Κ.Ε. | ΑΓΡΟΤΕΜΑΧΙΟ 39, ΘΕΣΗ "ΠΑΛΗΟΧΩΡΙ", ΑΓΡΟΚΤΗΜΑ ΑΓΙΩΝ ΘΕΟΔΩΡΩΝ | ΓΡΕΒΕΝΩΝ | ΓΡΕΒΕΝΩΝ | ΔΥΤΙΚΗΣ ΜΑΚΕΔΟΝΙΑΣ | 499.87 | Μ | ΦΒ | Παραγωγός με αποζημίωση ηλεκτρικής ενέργειας | Εξαίρεση από την υποχρέωση λήψης Βεβαίωσης / Βεβαίωσης Ειδικών Έργων / Άδειας Παραγωγής | Με έγχυση ενέργειας στο Δίκτυο | ΕΠΙ ΕΔΑΦΟΥΣ | Γεωργική Γη ΟΧΙ Υψηλής Παραγωγικότητας | ΚΟΖΑΝΗΣ | ΠΕΡΙΦΕΡΕΙΑ | 39117 | 2021-12-22 |  | 2021-12-22 | 2021-12-22 |  |  | 2021-12-22 | 2022-07-14 | Ε | 2021-12-22
154500 | ΠΩΛΗΣΗ ΕΝΕΡΓΕΙΑΣ ΜΟΝΟΠΡΟΣΩΠΗ Ι.Κ.Ε. | ΑΓΡΟΤΕΜΑΧΙΟ 84, ΘΕΣΗ "ΣΕΜΕΤΗ", ΑΓΡΟΚΤΗΜΑ ΑΓΙΩΝ ΘΕΟΔΩΡΩΝ | ΓΡΕΒΕΝΩΝ | ΓΡΕΒΕΝΩΝ | ΔΥΤΙΚΗΣ ΜΑΚΕΔΟΝΙΑΣ | 499.87 | Μ | ΦΒ | Παραγωγός με αποζημίωση ηλεκτρικής ενέργειας | Εξαίρεση από την υποχρέωση λήψης Βεβαίωσης / Βεβαίωσης Ειδικών Έργων / Άδειας Παραγωγής | Με έγχυση ενέργειας στο Δίκτυο | ΕΠΙ ΕΔΑΦΟΥΣ | Γεωργική Γη ΟΧΙ Υψηλής Παραγωγικότητας | ΚΟΖΑΝΗΣ | ΠΕΡΙΦΕΡΕΙΑ | 39121 | 2021-12-22 |  | 2021-12-22 | 2021-12-22 |  |  | 2021-12-22 | 2022-07-14 | Ε | 2021-12-22
154503 | ENERGY SALE ΕΛΛΑΔΟΣ ΜΟΝΟΠΡΟΣΩΠΗ Ι.Κ.Ε. | ΑΓΡΟΤΕΜΑΧΙΟ 112, ΘΕΣΗ "ΣΑΡΑΝΤΗΣ", ΤΟΠΙΚΗ ΚΟΙΝΟΤΗΤΑ ΕΛΕΥΘΕΡΟΧΩΡΙΟΥ | ΓΡΕΒΕΝΩΝ | ΓΡΕΒΕΝΩΝ | ΔΥΤΙΚΗΣ ΜΑΚΕΔΟΝΙΑΣ | 499.87 | Μ | ΦΒ | Παραγωγός με αποζημίωση ηλεκτρικής ενέργειας | Εξαίρεση από την υποχρέωση λήψης Βεβαίωσης / Βεβαίωσης Ειδικών Έργων / Άδειας Παραγωγής | Με έγχυση ενέργειας στο Δίκτυο | ΕΠΙ ΕΔΑΦΟΥΣ | Γεωργική Γη ΟΧΙ Υψηλής Παραγωγικότητας | ΚΟΖΑΝΗΣ | ΠΕΡΙΦΕΡΕΙΑ | 39125 | 2021-12-22 |  | 2021-12-22 | 2021-12-22 |  |  | 2021-12-22 | 2022-07-14 | Ε | 2021-12-22
154506 | ENERGY SALE 2 ΜΟΝΟΠΡΟΣΩΠΗ Ι.Κ.Ε. | ΑΓΡΟΤΕΜΑΧΙΟ 64, ΘΕΣΗ "ΜΠΙΣΤΡΙΕΣ", ΤΟΠΙΚΗ ΚΟΙΝΟΤΗΤΑ ΕΛΕΥΘΕΡΟΧΩΡΙΟΥ | ΓΡΕΒΕΝΩΝ | ΓΡΕΒΕΝΩΝ | ΔΥΤΙΚΗΣ ΜΑΚΕΔΟΝΙΑΣ | 499.87 | Μ | ΦΒ | Παραγωγός με αποζημίωση ηλεκτρικής ενέργειας | Εξαίρεση από την υποχρέωση λήψης Βεβαίωσης / Βεβαίωσης Ειδικών Έργων / Άδειας Παραγωγής | Με έγχυση ενέργειας στο Δίκτυο | ΕΠΙ ΕΔΑΦΟΥΣ | Γεωργική Γη ΟΧΙ Υψηλής Παραγωγικότητας | ΚΟΖΑΝΗΣ | ΠΕΡΙΦΕΡΕΙΑ | 39128 | 2021-12-22 |  | 2021-12-22 | 2021-12-22 |  |  | 2021-12-22 | 2022-07-14 | Ε | 2021-12-22
156759 | ΝΙΚΟΛΟΠΟΥΛΟΣ ΘΩΜΑΣ | ΑΓΡΟΤΕΜΑΧΙΟ 807, ΘΕΣΗ <<ΒΟΣΚΕΣ>>, ΑΓΡΟΚΤΗΜΑ ΡΟΔΙΤΗ | ΣΕΡΒΙΩΝ | ΚΟΖΑΝΗΣ | ΔΥΤΙΚΗΣ ΜΑΚΕΔΟΝΙΑΣ | 499.95 | Μ | ΦΒ | Παραγωγός με αποζημίωση ηλεκτρικής ενέργειας | Εξαίρεση από την υποχρέωση λήψης Βεβαίωσης / Βεβαίωσης Ειδικών Έργων / Άδειας Παραγωγής | Με έγχυση ενέργειας στο Δίκτυο | ΕΠΙ ΕΔΑΦΟΥΣ | Γεωργική Γη ΟΧΙ Υψηλής Παραγωγικότητας | ΚΟΖΑΝΗΣ | ΠΕΡΙΦΕΡΕΙΑ | 8973 | 2021-12-24 |  | 2021-12-24 | 2021-12-24 |  |  | 2021-12-24 | 2022-07-26 | Ε | 2021-12-24
154956 | RENEL Ι.Κ.Ε. | ΑΓΡΟΤΕΜΑΧΙΟ 71, ΘΕΣΗ <<ΜΑΥΡΟΒΟΥΝΙ>>, ΑΓΡΟΚΤΗΜΑ ΜΕΛΙΣΣΙΟΥ, ΤΟΠΙΚΗ ΚΟΙΝΟΤΗΤΑ ΑΓΙΩΝ ΘΕΟΔΩΡΩΝ | ΓΡΕΒΕΝΩΝ | ΓΡΕΒΕΝΩΝ | ΔΥΤΙΚΗΣ ΜΑΚΕΔΟΝΙΑΣ | 499.95 | Μ | ΦΒ | Παραγωγός με αποζημίωση ηλεκτρικής ενέργειας | Εξαίρεση από την υποχρέωση λήψης Βεβαίωσης / Βεβαίωσης Ειδικών Έργων / Άδειας Παραγωγής | Με έγχυση ενέργειας στο Δίκτυο | ΕΠΙ ΕΔΑΦΟΥΣ | Γεωργική Γη ΟΧΙ Υψηλής Παραγωγικότητας | ΚΟΖΑΝΗΣ | ΠΕΡΙΦΕΡΕΙΑ | 39461 | 2021-12-28 |  | 2021-12-28 | 2021-12-28 |  |  | 2021-12-28 | 2022-07-14 | Ε | 2021-12-28
160844 | ΕΝΕΡΓΕΙΑΚΗ ΚΟΙΝΟΤΗΤΑ ECOSOLAR ΔΥΤΙΚΗΣ ΜΑΚΕΔΟΝΙΑΣ ΣΥΝΠΕ | ΑΓΡΟΤΕΜΑΧΙΟ 2868, ΑΓΡΟΚΤΗΜΑ ΠΤΟΛΕΜΑΪΔΑΣ | ΕΟΡΔΑΙΑΣ | ΚΟΖΑΝΗΣ | ΔΥΤΙΚΗΣ ΜΑΚΕΔΟΝΙΑΣ | 499.5 | Μ | ΦΒ | Παραγωγός με αποζημίωση ηλεκτρικής ενέργειας | Εξαίρεση από την υποχρέωση λήψης Βεβαίωσης / Βεβαίωσης Ειδικών Έργων / Άδειας Παραγωγής | Με έγχυση ενέργειας στο Δίκτυο | ΕΠΙ ΕΔΑΦΟΥΣ | Γεωργική Γη ΟΧΙ Υψηλής Παραγωγικότητας | ΚΟΖΑΝΗΣ | ΠΕΡΙΦΕΡΕΙΑ | 2489 | 2022-04-28 |  | 2022-04-28 | 2022-04-28 | 2022-04-28 |  | 2022-04-28 | 2022-09-26 | Γ | 2021-12-28
155389 | ΝΕΑ ΕΛΛΗΝΙΚΗ ΕΝΕΡΓΕΙΑΚΗ ΜΟΝΟΠΡΟΣΩΠΗ Ι.Κ.Ε. | ΑΓΡΟΤΕΜΑΧΙΑ 190 & 191, ΘΕΣΗ "ΘΡΑΨΙΑ Ή ΚΕΡΑΜΙΔΑ", ΑΓΡΟΚΤΗΜΑ ΕΛΕΥΘΕΡΟΧΩΡΙΟΥ | ΓΡΕΒΕΝΩΝ | ΓΡΕΒΕΝΩΝ | ΔΥΤΙΚΗΣ ΜΑΚΕΔΟΝΙΑΣ | 499.87 | Μ | ΦΒ | Παραγωγός με αποζημίωση ηλεκτρικής ενέργειας | Εξαίρεση από την υποχρέωση λήψης Βεβαίωσης / Βεβαίωσης Ειδικών Έργων / Άδειας Παραγωγής | Με έγχυση ενέργειας στο Δίκτυο | ΕΠΙ ΕΔΑΦΟΥΣ | Γεωργική Γη ΟΧΙ Υψηλής Παραγωγικότητας | ΚΟΖΑΝΗΣ | ΠΕΡΙΦΕΡΕΙΑ | 147 | 2022-01-05 |  | 2022-01-05 | 2022-01-05 |  |  | 2022-01-05 | 2022-09-26 | Ε | 2022-01-05
158495 | ΣΟΥΛΤΑΝΑ ΣΙΟΥΤΗ | ΑΓΡΟΤΕΜΑΧΙΟ 217, ΚΤΗΜΑΤΙΚΗ ΠΕΡΙΟΧΗ ΑΓΑΛΑΙΩΝ, ΤΟΠΙΚΗ ΚΟΙΝΟΤΗΤΑ ΚΕΝΤΡΟΥ | ΓΡΕΒΕΝΩΝ | ΓΡΕΒΕΝΩΝ | ΔΥΤΙΚΗΣ ΜΑΚΕΔΟΝΙΑΣ | 499.95 | Μ | ΦΒ | Παραγωγός με αποζημίωση ηλεκτρικής ενέργειας | Εξαίρεση από την υποχρέωση λήψης Βεβαίωσης / Βεβαίωσης Ειδικών Έργων / Άδειας Παραγωγής | Με έγχυση ενέργειας στο Δίκτυο | ΕΠΙ ΕΔΑΦΟΥΣ | Γεωργική Γη ΟΧΙ Υψηλής Παραγωγικότητας | ΚΟΖΑΝΗΣ | ΠΕΡΙΦΕΡΕΙΑ | 559 | 2022-01-12 |  | 2022-01-12 | 2022-01-12 |  |  | 2022-01-12 | 2022-09-27 | Ε | 2022-01-12
156774 | ΓΕΩΡΓΙΟΣ ΤΣΑΡΤΣΑΛΗΣ ΚΑΙ ΣΙΑ Ι.Κ.Ε. | ΑΓΡΟΤΕΜΑΧΙΟ 810, ΤΟΠΙΚΗ ΚΟΙΝΟΤΗΤΑ ΡΟΔΙΤΗ | ΣΕΡΒΙΩΝ | ΚΟΖΑΝΗΣ | ΔΥΤΙΚΗΣ ΜΑΚΕΔΟΝΙΑΣ | 499.26 | Μ | ΦΒ | Παραγωγός με αποζημίωση ηλεκτρικής ενέργειας | Εξαίρεση από την υποχρέωση λήψης Βεβαίωσης / Βεβαίωσης Ειδικών Έργων / Άδειας Παραγωγής | Με έγχυση ενέργειας στο Δίκτυο | ΕΠΙ ΕΔΑΦΟΥΣ | Γεωργική Γη ΟΧΙ Υψηλής Παραγωγικότητας | ΚΟΖΑΝΗΣ | ΠΕΡΙΦΕΡΕΙΑ | 515 | 2022-01-28 |  | 2022-01-28 | 2022-01-28 |  |  | 2022-01-28 | 2022-09-26 | Ε | 2022-01-28
124376 | ΚΩΝΣΤΑΝΤΟΠΟΥΛΟΣ ΣΤΑΥΡΟΣ ΜΟΝΟΠΡΟΣΩΠΗ ΙΔΙΩΤΙΚΗ ΚΕΦΑΛΑΙΟΥΧΙΚΗ ΕΤΑΙΡΕΙΑ | ΑΓΡΟΤΕΜΑΧΙΟ 460, ΚΤΗΜΑΤΙΚΗ ΠΕΡΙΟΧΗ ΡΥΜΝΙΟΥ | ΚΟΖΑΝΗΣ | ΚΟΖΑΝΗΣ | ΔΥΤΙΚΗΣ ΜΑΚΕΔΟΝΙΑΣ | 700 | Μ | ΦΒ | Παραγωγός με αποζημίωση ηλεκτρικής ενέργειας | Εξαίρεση από την υποχρέωση λήψης Βεβαίωσης / Βεβαίωσης Ειδικών Έργων / Άδειας Παραγωγής | Με έγχυση ενέργειας στο Δίκτυο | ΕΠΙ ΕΔΑΦΟΥΣ | Γεωργική Γη ΟΧΙ Υψηλής Παραγωγικότητας | ΚΟΖΑΝΗΣ | ΠΕΡΙΦΕΡΕΙΑ | 17215 | 2020-08-11 |  | 2020-10-13 | 2022-02-01 |  |  | 2022-02-01 | 2022-09-27 | Ε | 2022-02-01
156780 | ΜΑΡΙΑ ΝΤΟΡΑ | ΑΓΡΟΤΕΜΑΧΙΟ 525, ΑΓΡΟΚΤΗΜΑ ΠΟΛΥΡΡΑΧΟΥ | ΣΕΡΒΙΩΝ | ΚΟΖΑΝΗΣ | ΔΥΤΙΚΗΣ ΜΑΚΕΔΟΝΙΑΣ | 319.8 | Μ | ΦΒ | Παραγωγός με αποζημίωση ηλεκτρικής ενέργειας | Εξαίρεση από την υποχρέωση λήψης Βεβαίωσης / Βεβαίωσης Ειδικών Έργων / Άδειας Παραγωγής | Με έγχυση ενέργειας στο Δίκτυο | ΕΠΙ ΕΔΑΦΟΥΣ | Γεωργική Γη ΟΧΙ Υψηλής Παραγωγικότητας | ΚΟΖΑΝΗΣ | ΠΕΡΙΦΕΡΕΙΑ | 826 | 2022-02-11 |  | 2022-02-11 | 2022-02-11 |  |  | 2022-02-11 | 2022-09-27 | Ε | 2022-02-11
161010 | ΠΟΛΥΜΝΙΑ ΤΑΪΓΑΝΙΔΟΥ | ΑΓΡΟΤΕΜΑΧΙΟ 1487, ΑΓΡΟΚΤΗΜΑ ΠΟΛΥΜΥΛΟΥ, ΤΟΠΙΚΗ ΚΟΙΝΟΤΗΤΑ ΠΟΛΥΜΥΛΟΥ | ΚΟΖΑΝΗΣ | ΚΟΖΑΝΗΣ | ΔΥΤΙΚΗΣ ΜΑΚΕΔΟΝΙΑΣ | 499.95 | Μ | ΦΒ | Παραγωγός με αποζημίωση ηλεκτρικής ενέργειας | Εξαίρεση από την υποχρέωση λήψης Βεβαίωσης / Βεβαίωσης Ειδικών Έργων / Άδειας Παραγωγής | Με έγχυση ενέργειας στο Δίκτυο | ΕΠΙ ΕΔΑΦΟΥΣ | Γεωργική Γη ΟΧΙ Υψηλής Παραγωγικότητας | ΚΟΖΑΝΗΣ | ΠΕΡΙΦΕΡΕΙΑ | 9730 | 2022-04-20 |  | 2022-04-20 | 2022-04-20 |  |  | 2022-04-20 | 2022-09-26 | Ε | 2022-04-20
160668 | ΘΩΜΑΣ ΤΑΣΙΟΣ | ΑΓΡΟΤΕΜΑΧΙΟ 687, ΑΓΡΟΚΤΗΜΑ ΚΑΣΤΑΝΙΑΣ | ΣΕΡΒΙΩΝ | ΚΟΖΑΝΗΣ | ΔΥΤΙΚΗΣ ΜΑΚΕΔΟΝΙΑΣ | 399.62 | Μ | ΦΒ | Παραγωγός με αποζημίωση ηλεκτρικής ενέργειας | Εξαίρεση από την υποχρέωση λήψης Βεβαίωσης / Βεβαίωσης Ειδικών Έργων / Άδειας Παραγωγής | Με έγχυση ενέργειας στο Δίκτυο | ΕΠΙ ΕΔΑΦΟΥΣ | Γεωργική Γη ΟΧΙ Υψηλής Παραγωγικότητας | ΚΟΖΑΝΗΣ | ΠΕΡΙΦΕΡΕΙΑ | 2739 | 2022-05-11 |  | 2022-05-11 | 2022-05-11 |  |  | 2022-05-11 | 2022-09-26 | Ε | 2022-05-11
160020 | ΕΝΕΡΓΕΙΑΚΗ ΚΟΙΝΟΤΗΤΑ ΒΑΡΙΚΟΥ ΠΕΡΙΟΡΙΣΜΕΝΗΣ ΕΥΘΥΝΗΣ | ΑΓΡΟΤΕΜΑΧΙΟ 41, ΘΕΣΗ "ΜΙΣΙΑΚΑ", ΑΓΡΟΚΤΗΜΑ ΜΕΣΟΛΑΚΚΟΥ, ΤΟΠΙΚΗ ΚΟΙΝΟΤΗΤΑ ΚΑΛΟΧΙΟΥ | ΓΡΕΒΕΝΩΝ | ΓΡΕΒΕΝΩΝ | ΔΥΤΙΚΗΣ ΜΑΚΕΔΟΝΙΑΣ | 999.53 | Μ | ΦΒ | Παραγωγός με αποζημίωση ηλεκτρικής ενέργειας | Εξαίρεση από την υποχρέωση λήψης Βεβαίωσης / Βεβαίωσης Ειδικών Έργων / Άδειας Παραγωγής | Με έγχυση ενέργειας στο Δίκτυο | ΕΠΙ ΕΔΑΦΟΥΣ | Γεωργική Γη Υψηλής Παραγωγικότητας | ΚΟΖΑΝΗΣ | ΠΕΡΙΦΕΡΕΙΑ | 147197 | 2022-06-15 |  | 2022-06-15 | 2022-06-15 | 2022-05-12 |  | 2022-06-15 | 2022-09-26 | Δ | 2022-05-15
161112 | ΘΕΜΙΣΤΟΚΛΗΣ ΜΑΥΡΙΔΗΣ Ι.Κ.Ε. | ΑΓΡΟΤΕΜΑΧΙΟ 1132, ΘΕΣΗ <<ΣΥΝΟΛΑ ΒΟΣΚΟΧΩΡΙΟΥ>>, ΑΓΡΟΚΤΗΜΑ ΚΑΠΝΟΧΩΡΙΟΥ, ΤΟΠΙΚΗ ΚΟΙΝΟΤΗΤΑ ΚΑΠΝΟΧΩΡΙΟΥ | ΚΟΖΑΝΗΣ | ΚΟΖΑΝΗΣ | ΔΥΤΙΚΗΣ ΜΑΚΕΔΟΝΙΑΣ | 399.6 | Μ | ΦΒ | Παραγωγός με αποζημίωση ηλεκτρικής ενέργειας | Εξαίρεση από την υποχρέωση λήψης Βεβαίωσης / Βεβαίωσης Ειδικών Έργων / Άδειας Παραγωγής | Με έγχυση ενέργειας στο Δίκτυο | ΕΠΙ ΕΔΑΦΟΥΣ | Γεωργική Γη ΟΧΙ Υψηλής Παραγωγικότητας | ΚΟΖΑΝΗΣ | ΠΕΡΙΦΕΡΕΙΑ | 159033 | 2022-06-23 |  | 2022-06-23 | 2022-06-23 |  |  | 2022-06-23 | 2022-09-26 | Ε | 2022-06-23
161076 | ΜΑΥΡΙΔΗΣ ΚΩΝΣΤΑΝΤΙΝΟΣ | ΑΓΡΟΤΕΜΑΧΙΟ 1174, ΑΓΡΟΚΤΗΜΑ ΚΑΠΝΟΧΩΡΙΟΥ, ΤΟΠΙΚΗ ΚΟΙΝΟΤΗΤΑ ΚΑΠΝΟΧΩΡΙΟΥ | ΚΟΖΑΝΗΣ | ΚΟΖΑΝΗΣ | ΔΥΤΙΚΗΣ ΜΑΚΕΔΟΝΙΑΣ | 399.6 | Μ | ΦΒ | Παραγωγός με αποζημίωση ηλεκτρικής ενέργειας | Εξαίρεση από την υποχρέωση λήψης Βεβαίωσης / Βεβαίωσης Ειδικών Έργων / Άδειας Παραγωγής | Με έγχυση ενέργειας στο Δίκτυο | ΕΠΙ ΕΔΑΦΟΥΣ | Γεωργική Γη ΟΧΙ Υψηλής Παραγωγικότητας | ΚΟΖΑΝΗΣ | ΠΕΡΙΦΕΡΕΙΑ | 159067 | 2022-06-23 |  | 2022-06-23 | 2022-06-23 |  |  | 2022-06-23 | 2022-09-26 | Ε | 2022-06-23
160656 | ΕΟΡΔΩΝ ΗΛΙΑΚΗ ΕΝΕΡΓΕΙΑΚΗ ΜΙΚΕ | ΑΓΡΟΤΕΜΑΧΙΟ 3093, ΑΓΡΟΚΤΗΜΑ ΚΑΡΥΟΧΩΡΙΟΥ | ΕΟΡΔΑΙΑΣ | ΚΟΖΑΝΗΣ | ΔΥΤΙΚΗΣ ΜΑΚΕΔΟΝΙΑΣ | 499.79 | Μ | ΦΒ | Παραγωγός με αποζημίωση ηλεκτρικής ενέργειας | Εξαίρεση από την υποχρέωση λήψης Βεβαίωσης / Βεβαίωσης Ειδικών Έργων / Άδειας Παραγωγής | Με έγχυση ενέργειας στο Δίκτυο | ΕΠΙ ΕΔΑΦΟΥΣ | Γεωργική Γη ΟΧΙ Υψηλής Παραγωγικότητας | ΚΟΖΑΝΗΣ | ΠΕΡΙΦΕΡΕΙΑ | 170353 | 2022-06-29 |  | 2022-06-29 | 2022-06-29 |  |  | 2022-06-29 | 2022-09-26 | Ε | 2022-06-29
160655 | ΒΕΡΜΙΟ ΗΛΙΑΚΗ ΜΙΚΕ | ΑΓΡΟΤΕΜΑΧΙΟ 3092, ΑΓΡΟΚΤΗΜΑ ΚΑΡΥΟΧΩΡΙΟΥ | ΕΟΡΔΑΙΑΣ | ΚΟΖΑΝΗΣ | ΔΥΤΙΚΗΣ ΜΑΚΕΔΟΝΙΑΣ | 499.79 | Μ | ΦΒ | Παραγωγός με αποζημίωση ηλεκτρικής ενέργειας | Εξαίρεση από την υποχρέωση λήψης Βεβαίωσης / Βεβαίωσης Ειδικών Έργων / Άδειας Παραγωγής | Με έγχυση ενέργειας στο Δίκτυο | ΕΠΙ ΕΔΑΦΟΥΣ | Γεωργική Γη ΟΧΙ Υψηλής Παραγωγικότητας | ΚΟΖΑΝΗΣ | ΠΕΡΙΦΕΡΕΙΑ | 172412 | 2022-06-30 |  | 2022-06-30 | 2022-06-30 |  |  | 2022-06-30 | 2022-09-26 | Ε | 2022-06-30
1001047 | NORTHWESTCO ΕΝΕΡΓΕΙΑΚΗ ΚΟΙΝΟΤΗΤΑ ΠΕΡΙΟΡΙΣΜΕΝΗΣ ΕΥΘΥΝΗΣ | Α.Τ. 1222, Δ.Δ. ΜΕΣΙΑΝΗΣ | ΣΕΡΒΙΩΝ | ΚΟΖΑΝΗΣ | ΔΥΤΙΚΗΣ ΜΑΚΕΔΟΝΙΑΣ | 400 | Μ | ΦΒ | Παραγωγός με αποζημίωση ηλεκτρικής ενέργειας | Εξαίρεση από την υποχρέωση λήψης Βεβαίωσης / Βεβαίωσης Ειδικών Έργων / Άδειας Παραγωγής | Με έγχυση ενέργειας στο Δίκτυο | ΕΠΙ ΕΔΑΦΟΥΣ | Γεωργική Γη ΟΧΙ Υψηλής Παραγωγικότητας | ΚΟΖΑΝΗΣ | ΠΕΡΙΦΕΡΕΙΑ | 1001047 | 2022-09-09 | [5 empty] | 2022-09-09 | 2023-06-20 | Δ | 2022-08-09
1008841 | ΛΑΖΑΡΟΣ ΓΚΕΡΕΧΤΕΣ - ΙΩΑΝΝΗΣ ΛΕΒΕΝΤΗΣ Ο.Ε. | ΜΕΣΟΠΟΤΑΜΟ - ΑΛΙΑΚΜΩΝΑΣ ΠΟΤΑΜΟΣ | ΒΟΪΟΥ | ΚΟΖΑΝΗΣ | ΔΥΤΙΚΗΣ ΜΑΚΕΔΟΝΙΑΣ | 2200 | Μ | ΥΗΣ | Παραγωγός με αποζημίωση ηλεκτρικής ενέργειας | Υποχρέωση λήψης Βεβαίωσης / Βεβαίωσης Ειδικών Έργων / Άδειας Παραγωγής | Με έγχυση ενέργειας στο Δίκτυο | ΕΠΙ ΕΔΑΦΟΥΣ |  | ΚΟΖΑΝΗΣ | ΔΠΔ | 1008841 | 2022-12-10 13:56 | [5 empty] | 2022-12-10 13:56 | 2023-07-10 | Γ | 2022-08-10 13:56
1001592 | ELFI SOLAR ΜΟΝΟΠΡΟΣΩΠΗ Ι Κ Ε | ΑΡ. ΤΕΜ 584, ΑΥΛΕΣ | ΣΕΡΒΙΩΝ | ΚΟΖΑΝΗΣ | ΔΥΤΙΚΗΣ ΜΑΚΕΔΟΝΙΑΣ | 499.56 | Μ | ΦΒ | Παραγωγός με αποζημίωση ηλεκτρικής ενέργειας | Εξαίρεση από την υποχρέωση λήψης Βεβαίωσης / Βεβαίωσης Ειδικών Έργων / Άδειας Παραγωγής | Με έγχυση ενέργειας στο Δίκτυο | ΕΠΙ ΕΔΑΦΟΥΣ | Γεωργική Γη ΟΧΙ Υψηλής Παραγωγικότητας | ΚΟΖΑΝΗΣ | ΠΕΡΙΦΕΡΕΙΑ | 1001592 | 2022-09-09 | [5 empty] | 2022-09-09 | 2023-06-27 | Ε | 2022-09-09
1001623 | FPOWER RENEWABLE ENERGY SYSTEM ΜΟΝΟΠΡΟΣΩΠΗ ΙΔΙΩΤΙΚΗ ΚΕΦΑΛΑΙΟΥΧΙΚΗ ΕΤΑΙΡΕΙΑ | ΜΕΤΑΞΑ 1 | ΣΕΡΒΙΩΝ | ΚΟΖΑΝΗΣ | ΔΥΤΙΚΗΣ ΜΑΚΕΔΟΝΙΑΣ | 499.95 | Μ | ΦΒ | Παραγωγός με αποζημίωση ηλεκτρικής ενέργειας | Εξαίρεση από την υποχρέωση λήψης Βεβαίωσης / Βεβαίωσης Ειδικών Έργων / Άδειας Παραγωγής | Με έγχυση ενέργειας στο Δίκτυο | ΕΠΙ ΕΔΑΦΟΥΣ | Γη αλλής μορφής πλην Γεωργικής | ΚΟΖΑΝΗΣ | ΠΕΡΙΦΕΡΕΙΑ | 1001623 | 2022-09-09 | [5 empty] | 2022-09-09 | 2023-06-27 | Ε | 2022-09-09
1001655 | MES ΕΝΕΡΓΕΙΑΚΗ ΑΝΩΝΥΜΟΣ ΒΙΟΜΗΧΑΝΙΚΗ ΕΜΠΟΡΙΚΗ ΤΕΧΝΙΚΗ ΕΤΑΙΡΕΙΑ ΟΜΙΛΟΥ ΜΕΣΟΓΕΙΟΣ | Α.Τ. 425, Δ.Δ. ΒΑΘΥΛΑΚΚΟΥ | ΣΕΡΒΙΩΝ | ΚΟΖΑΝΗΣ | ΔΥΤΙΚΗΣ ΜΑΚΕΔΟΝΙΑΣ | 499.79 | Μ | ΦΒ | Παραγωγός με αποζημίωση ηλεκτρικής ενέργειας | Εξαίρεση από την υποχρέωση λήψης Βεβαίωσης / Βεβαίωσης Ειδικών Έργων / Άδειας Παραγωγής | Με έγχυση ενέργειας στο Δίκτυο | ΕΠΙ ΕΔΑΦΟΥΣ | Γεωργική Γη ΟΧΙ Υψηλής Παραγωγικότητας | ΚΟΖΑΝΗΣ | ΠΕΡΙΦΕΡΕΙΑ | 1001655 | 2022-09-09 | [5 empty] | 2022-09-09 | 2023-07-20 | Ε | 2022-09-09
1001658 | LYDEN ENERGY ΜΟΝΟΠΡΟΣΩΠΗ ΙΔΙΩΤΙΚΗ ΚΕΦΑΛΑΙΟΥΧΙΚΗ ΕΤΑΙΡΕΙΑ | ΜΕΤΑΞΑ 8 | ΣΕΡΒΙΩΝ | ΚΟΖΑΝΗΣ | ΔΥΤΙΚΗΣ ΜΑΚΕΔΟΝΙΑΣ | 499.95 | Μ | ΦΒ | Παραγωγός με αποζημίωση ηλεκτρικής ενέργειας | Εξαίρεση από την υποχρέωση λήψης Βεβαίωσης / Βεβαίωσης Ειδικών Έργων / Άδειας Παραγωγής | Με έγχυση ενέργειας στο Δίκτυο | ΕΠΙ ΕΔΑΦΟΥΣ | Γη αλλής μορφής πλην Γεωργικής | ΚΟΖΑΝΗΣ | ΠΕΡΙΦΕΡΕΙΑ | 1001658 | 2022-09-09 | [5 empty] | 2022-09-09 | 2023-06-27 | Ε | 2022-09-09
1001668 | ΔΕΣΠΟΙΝΑ ΚΑΡΑΛΙΟΠΟΥΛΟΥ | ΜΕΤΑΞΑ 3 | ΣΕΡΒΙΩΝ | ΚΟΖΑΝΗΣ | ΔΥΤΙΚΗΣ ΜΑΚΕΔΟΝΙΑΣ | 499.95 | Μ | ΦΒ | Παραγωγός με αποζημίωση ηλεκτρικής ενέργειας | Εξαίρεση από την υποχρέωση λήψης Βεβαίωσης / Βεβαίωσης Ειδικών Έργων / Άδειας Παραγωγής | Με έγχυση ενέργειας στο Δίκτυο | ΕΠΙ ΕΔΑΦΟΥΣ | Γη αλλής μορφής πλην Γεωργικής | ΚΟΖΑΝΗΣ | ΠΕΡΙΦΕΡΕΙΑ | 1001668 | 2022-09-09 | [5 empty] | 2022-09-09 | 2023-06-27 | Ε | 2022-09-09
1001678 | ΚΟΖΑΝΗ ΕΝΕΡΓΕΙΑΚΗ Ι Κ Ε | ΜΕΤΑΞΑ 10 | ΣΕΡΒΙΩΝ | ΚΟΖΑΝΗΣ | ΔΥΤΙΚΗΣ ΜΑΚΕΔΟΝΙΑΣ | 499.95 | Μ | ΦΒ | Παραγωγός με αποζημίωση ηλεκτρικής ενέργειας | Εξαίρεση από την υποχρέωση λήψης Βεβαίωσης / Βεβαίωσης Ειδικών Έργων / Άδειας Παραγωγής | Με έγχυση ενέργειας στο Δίκτυο | ΕΠΙ ΕΔΑΦΟΥΣ | Γη αλλής μορφής πλην Γεωργικής | ΚΟΖΑΝΗΣ | ΠΕΡΙΦΕΡΕΙΑ | 1001678 | 2022-09-09 | [5 empty] | 2022-09-09 | 2023-06-27 | Ε | 2022-09-09
1001682 | ΠΥΡΑΙΧΜΗΣ ΜΟΝΟΠΡΟΣΩΠΗ ΙΔΙΩΤΙΚΗ ΚΕΦΑΛΑΙΟΥΧΙΚΗ ΕΤΑΙΡΕΙΑ | ΜΕΤΑΞΑ 12 | ΣΕΡΒΙΩΝ | ΚΟΖΑΝΗΣ | ΔΥΤΙΚΗΣ ΜΑΚΕΔΟΝΙΑΣ | 499.95 | Μ | ΦΒ | Παραγωγός με αποζημίωση ηλεκτρικής ενέργειας | Εξαίρεση από την υποχρέωση λήψης Βεβαίωσης / Βεβαίωσης Ειδικών Έργων / Άδειας Παραγωγής | Με έγχυση ενέργειας στο Δίκτυο | ΕΠΙ ΕΔΑΦΟΥΣ | Γη αλλής μορφής πλην Γεωργικής | ΚΟΖΑΝΗΣ | ΠΕΡΙΦΕΡΕΙΑ | 1001682 | 2022-09-09 | [5 empty] | 2022-09-09 | 2023-06-27 | Ε | 2022-09-09
1001630 | ΦΩΤΟΠΟΥΛΟΣ ΓΕΩΡΓΙΟΣ ΜΟΝΟΠΡΟΣΩΠΗ Ι Κ Ε | ΜΕΤΑΞΑ 2 | ΣΕΡΒΙΩΝ | ΚΟΖΑΝΗΣ | ΔΥΤΙΚΗΣ ΜΑΚΕΔΟΝΙΑΣ | 499.95 | Μ | ΦΒ | Παραγωγός με αποζημίωση ηλεκτρικής ενέργειας | Εξαίρεση από την υποχρέωση λήψης Βεβαίωσης / Βεβαίωσης Ειδικών Έργων / Άδειας Παραγωγής | Με έγχυση ενέργειας στο Δίκτυο | ΕΠΙ ΕΔΑΦΟΥΣ | Γη αλλής μορφής πλην Γεωργικής | ΚΟΖΑΝΗΣ | ΠΕΡΙΦΕΡΕΙΑ | 1001630 | 2022-09-30 | [5 empty] | 2022-09-30 | 2023-06-27 | Ε | 2022-09-30
1001680 | ΓΕΩΡΓΟΥΛΗΣ ΗΛΙΑΚΗ Ι Κ Ε | ΜΕΤΑΞΑ 11 | ΣΕΡΒΙΩΝ | ΚΟΖΑΝΗΣ | ΔΥΤΙΚΗΣ ΜΑΚΕΔΟΝΙΑΣ | 499.95 | Μ | ΦΒ | Παραγωγός με αποζημίωση ηλεκτρικής ενέργειας | Εξαίρεση από την υποχρέωση λήψης Βεβαίωσης / Βεβαίωσης Ειδικών Έργων / Άδειας Παραγωγής | Με έγχυση ενέργειας στο Δίκτυο | ΕΠΙ ΕΔΑΦΟΥΣ | Γη αλλής μορφής πλην Γεωργικής | ΚΟΖΑΝΗΣ | ΠΕΡΙΦΕΡΕΙΑ | 1001680 | 2022-09-30 | [5 empty] | 2022-09-30 | 2023-06-27 | Ε | 2022-09-30
1001685 | ΡΗΣΟΣ ΑΙΟΛΙΚΗ ΜΟΝΟΠΡΟΣΩΠΗ ΙΔΙΩΤΙΚΗ ΚΕΦΑΛΑΙΟΥΧΙΚΗ ΕΤΑΙΡΕΙΑ | ΜΕΤΑΞΑ 13 | ΣΕΡΒΙΩΝ | ΚΟΖΑΝΗΣ | ΔΥΤΙΚΗΣ ΜΑΚΕΔΟΝΙΑΣ | 499.95 | Μ | ΦΒ | Παραγωγός με αποζημίωση ηλεκτρικής ενέργειας | Εξαίρεση από την υποχρέωση λήψης Βεβαίωσης / Βεβαίωσης Ειδικών Έργων / Άδειας Παραγωγής | Με έγχυση ενέργειας στο Δίκτυο | ΕΠΙ ΕΔΑΦΟΥΣ | Γη αλλής μορφής πλην Γεωργικής | ΚΟΖΑΝΗΣ | ΠΕΡΙΦΕΡΕΙΑ | 1001685 | 2022-09-30 | [5 empty] | 2022-09-30 | 2023-06-27 | Ε | 2022-09-30
1001686 | SEMIRAMIS ENERGY SOLUTION ΜΟΝΟΠΡΟΣΩΠΗ ΙΔΙΩΤΙΚΗ ΚΕΦΑΛΑΙΟΥΧΙΚΗ ΕΤΑΙΡΕΙΑ | ΜΕΤΑΞΑ 14 | ΣΕΡΒΙΩΝ | ΚΟΖΑΝΗΣ | ΔΥΤΙΚΗΣ ΜΑΚΕΔΟΝΙΑΣ | 499.95 | Μ | ΦΒ | Παραγωγός με αποζημίωση ηλεκτρικής ενέργειας | Εξαίρεση από την υποχρέωση λήψης Βεβαίωσης / Βεβαίωσης Ειδικών Έργων / Άδειας Παραγωγής | Με έγχυση ενέργειας στο Δίκτυο | ΕΠΙ ΕΔΑΦΟΥΣ | Γη αλλής μορφής πλην Γεωργικής | ΚΟΖΑΝΗΣ | ΠΕΡΙΦΕΡΕΙΑ | 1001686 | 2022-09-30 | [5 empty] | 2022-09-30 | 2023-06-27 | Ε | 2022-09-30
1001634 | F GRID RENEWABLE ENERGY SYSTEM ΜΟΝΟΠΡΟΣΩΠΗ Ι Κ Ε | ΜΕΤΑΞΑ 4 | ΣΕΡΒΙΩΝ | ΚΟΖΑΝΗΣ | ΔΥΤΙΚΗΣ ΜΑΚΕΔΟΝΙΑΣ | 499.95 | Μ | ΦΒ | Παραγωγός με αποζημίωση ηλεκτρικής ενέργειας | Εξαίρεση από την υποχρέωση λήψης Βεβαίωσης / Βεβαίωσης Ειδικών Έργων / Άδειας Παραγωγής | Με έγχυση ενέργειας στο Δίκτυο | ΕΠΙ ΕΔΑΦΟΥΣ | Γη αλλής μορφής πλην Γεωργικής | ΚΟΖΑΝΗΣ | ΠΕΡΙΦΕΡΕΙΑ | 1001634 | 2022-10-03 | [5 empty] | 2022-10-03 | 2023-06-27 | Ε | 2022-10-03
1001659 | ΠΕΝΘΕΑΣ ΑΙΟΛΙΚΗ ΙΔΙΩΤΙΚΗ ΚΕΦΑΛΑΙΟΥΧΙΚΗ ΕΤΑΙΡΕΙΑ | ΜΕΤΑΞΑ 9 | ΣΕΡΒΙΩΝ | ΚΟΖΑΝΗΣ | ΔΥΤΙΚΗΣ ΜΑΚΕΔΟΝΙΑΣ | 499.95 | Μ | ΦΒ | Παραγωγός με αποζημίωση ηλεκτρικής ενέργειας | Εξαίρεση από την υποχρέωση λήψης Βεβαίωσης / Βεβαίωσης Ειδικών Έργων / Άδειας Παραγωγής | Με έγχυση ενέργειας στο Δίκτυο | ΕΠΙ ΕΔΑΦΟΥΣ | Γη αλλής μορφής πλην Γεωργικής | ΚΟΖΑΝΗΣ | ΠΕΡΙΦΕΡΕΙΑ | 1001659 | 2022-10-03 | [5 empty] | 2022-10-03 | 2023-06-27 | Ε | 2022-10-03
1001640 | ΣΦΑΙΡΑ ΙΚΕ | ΜΕΤΑΞΑ 5 | ΣΕΡΒΙΩΝ | ΚΟΖΑΝΗΣ | ΔΥΤΙΚΗΣ ΜΑΚΕΔΟΝΙΑΣ | 499.95 | Μ | ΦΒ | Παραγωγός με αποζημίωση ηλεκτρικής ενέργειας | Εξαίρεση από την υποχρέωση λήψης Βεβαίωσης / Βεβαίωσης Ειδικών Έργων / Άδειας Παραγωγής | Με έγχυση ενέργειας στο Δίκτυο | ΕΠΙ ΕΔΑΦΟΥΣ | Γη αλλής μορφής πλην Γεωργικής | ΚΟΖΑΝΗΣ | ΠΕΡΙΦΕΡΕΙΑ | 1001640 | 2022-10-05 | [5 empty] | 2022-10-05 | 2023-06-27 | Ε | 2022-10-05
1001649 | PHOTONPEAK ΕΝΕΡΓΕΙΑΚΗ ΜΟΝΟΠΡΟΣΩΠΗ Ι Κ Ε | ΜΕΤΑΞΑ 6 | ΣΕΡΒΙΩΝ | ΚΟΖΑΝΗΣ | ΔΥΤΙΚΗΣ ΜΑΚΕΔΟΝΙΑΣ | 499.95 | Μ | ΦΒ | Παραγωγός με αποζημίωση ηλεκτρικής ενέργειας | Εξαίρεση από την υποχρέωση λήψης Βεβαίωσης / Βεβαίωσης Ειδικών Έργων / Άδειας Παραγωγής | Με έγχυση ενέργειας στο Δίκτυο | ΕΠΙ ΕΔΑΦΟΥΣ | Γη αλλής μορφής πλην Γεωργικής | ΚΟΖΑΝΗΣ | ΠΕΡΙΦΕΡΕΙΑ | 1001649 | 2022-10-05 | [5 empty] | 2022-10-05 | 2023-06-27 | Ε | 2022-10-05
1001656 | OHMRES ΜΟΝΟΠΡΟΣΩΠΗ ΙΔΙΩΤΙΚΗ ΚΕΦΑΛΑΙΟΥΧΙΚΗ ΕΤΑΙΡΕΙΑ | ΜΕΤΑΞΑ 7 | ΣΕΡΒΙΩΝ | ΚΟΖΑΝΗΣ | ΔΥΤΙΚΗΣ ΜΑΚΕΔΟΝΙΑΣ | 499.95 | Μ | ΦΒ | Παραγωγός με αποζημίωση ηλεκτρικής ενέργειας | Εξαίρεση από την υποχρέωση λήψης Βεβαίωσης / Βεβαίωσης Ειδικών Έργων / Άδειας Παραγωγής | Με έγχυση ενέργειας στο Δίκτυο | ΕΠΙ ΕΔΑΦΟΥΣ | Γη αλλής μορφής πλην Γεωργικής | ΚΟΖΑΝΗΣ | ΠΕΡΙΦΕΡΕΙΑ | 1001656 | 2022-10-05 | [5 empty] | 2022-10-05 | 2023-06-27 | Ε | 2022-10-05
1011492 | ΒΙΕΡ ΑΤΕ | ΓΕΦΥΡΙΑ | ΒΟΪΟΥ | ΓΡΕΒΕΝΩΝ | ΔΥΤΙΚΗΣ ΜΑΚΕΔΟΝΙΑΣ | 1000 | Μ | ΥΗΣ | Παραγωγός με αποζημίωση ηλεκτρικής ενέργειας | Υποχρέωση λήψης Βεβαίωσης / Βεβαίωσης Ειδικών Έργων / Άδειας Παραγωγής | Με έγχυση ενέργειας στο Δίκτυο | ΕΠΙ ΕΔΑΦΟΥΣ |  | ΚΟΖΑΝΗΣ | ΔΠΔ | 1011492 | 2023-04-06 11:33 | [5 empty] | 2023-04-06 11:33 | 2023-07-10 | Γ | 2022-12-06 11:33
1011989 | ΒΙΕΡ ΑΤΕ | ΚΑΜΠΟΣ | ΒΟΪΟΥ | ΚΟΖΑΝΗΣ | ΔΥΤΙΚΗΣ ΜΑΚΕΔΟΝΙΑΣ | 2600 | Μ | ΥΗΣ | Παραγωγός με αποζημίωση ηλεκτρικής ενέργειας | Υποχρέωση λήψης Βεβαίωσης / Βεβαίωσης Ειδικών Έργων / Άδειας Παραγωγής | Με έγχυση ενέργειας στο Δίκτυο | ΕΠΙ ΕΔΑΦΟΥΣ |  | ΚΟΖΑΝΗΣ | ΔΠΔ | 1011989 | 2023-04-06 11:44 | [5 empty] | 2023-04-06 11:44 | 2023-07-10 | Γ | 2022-12-06 11:44
1012136 | ΙΩΑΝΝΙΔΗΣ ΥΔΡΟΗΛΕΚΤΡΙΚΗ ΜΟΝΟΠΡΟΣΩΠΗ ΙΔΙΩΤΙΚΗ ΚΕΦΑΛΑΙΟΥΧΙΚΗ ΕΤΑΙΡΕΙΑ | ΚΟΤΣΙΑΣ ΜΙΚΡΟΚΑΣΤΡΟ | ΒΟΪΟΥ | ΚΟΖΑΝΗΣ | ΔΥΤΙΚΗΣ ΜΑΚΕΔΟΝΙΑΣ | 2100 | Μ | ΥΗΣ | Παραγωγός με αποζημίωση ηλεκτρικής ενέργειας | Υποχρέωση λήψης Βεβαίωσης / Βεβαίωσης Ειδικών Έργων / Άδειας Παραγωγής | Με έγχυση ενέργειας στο Δίκτυο | ΕΠΙ ΕΔΑΦΟΥΣ |  | ΚΟΖΑΝΗΣ | ΔΠΔ | 1012136 | 2023-04-10 15:35 | [5 empty] | 2023-04-10 15:35 | 2023-07-10 | Γ | 2022-12-10 15:35
1013524 | ΙΩΑΝΝΙΔΗΣ ΥΔΡΟΗΛΕΚΤΡΙΚΗ ΜΟΝΟΠΡΟΣΩΠΗ ΙΔΙΩΤΙΚΗ ΚΕΦΑΛΑΙΟΥΧΙΚΗ ΕΤΑΙΡΕΙΑ | ΑΝΤΛΙΟΣΤΑΣΙΟ | ΒΟΪΟΥ | ΚΟΖΑΝΗΣ | ΔΥΤΙΚΗΣ ΜΑΚΕΔΟΝΙΑΣ | 1600 | Μ | ΥΗΣ | Παραγωγός με αποζημίωση ηλεκτρικής ενέργειας | Υποχρέωση λήψης Βεβαίωσης / Βεβαίωσης Ειδικών Έργων / Άδειας Παραγωγής | Με έγχυση ενέργειας στο Δίκτυο | ΕΠΙ ΕΔΑΦΟΥΣ |  | ΚΟΖΑΝΗΣ | ΔΠΔ | 1013524 | 2023-07-25 08:41 | [5 empty] | 2023-07-25 08:41 | 2023-11-02 | Γ | 2023-03-25 08:41