## ΠΙΝΑΚΑΣ ΠΕΡΙΘΩΡΙΩΝ
Ημερομηνία ενημέρωσης: 01-09-2026
ΥΒΡΙΔΙΚΟΙ ΣΤΑΘΜΟΙ
Α/Α | ΗΛΕΚΤΡΙΚΟ ΣΥΣΤΗΜΑ | ΕΓΚΕΚΡΙΜΕΝΑ ΠΕΡΙΘΩΡΙΑ ΙΣΧΥΟΣ ΑΝΑ ΗΛΕΚΤΡΙΚΟ ΣΥΣΤΗΜΑ (MW) ΣΥΜΦΩΝΑ ΜΕ ΤΗΝ Ε-74/2023 ΑΠΟΦΑΣΗ ΤΗΣ ΡΑΑΕΥ | ΠΛΗΘΟΣ ΛΕΙΤΟΥΡΓΟΥΝΤΩN ΣΤΑΘΜΩΝ ΑΝΑ ΗΣ | ΙΣΧΥΣ ΛΕΙΤΟΥΡΓΟΥΝΤΩN ΣΤΑΘΜΩΝ ΑΝΑ ΗΣ (MW) | ΠΛΗΘΟΣ ΑΙΤΗΜΑΤΩΝ ΣΕ ΕΞΕΛΙΞΗ ΑΔΕΙΟΔΟΤΙΚΗΣ ΚΑΤΑΣΤΑΣΗΣ *** | ΔΕΣΜΕΥΜΕΝΗ ΙΣΧΥΣ - ΣΕ ΕΞΕΛΙΞΗ ΑΔΕΙΟΔΟΤΙΚΗΣ ΚΑΤΑΣΤΑΣΗΣ ΑΝΑ ΗΣ (MW) *** | ΤΡΕΧΟΝ ΔΙΑΘΕΣΙΜΟ ΠΕΡΙΘΩΡΙΟ ΙΣΧΥΟΣ AΝΑ ΗΣ (MW) | ΠΛΗΘΟΣ ΠΛΗΡΩΝ ΑΙΤΗΜΑΤΩΝ ΓΙΑ ΟΠΣ ΑΝΑ ΗΣ | ΙΣΧΥΣ ΠΛΗΡΩΝ ΑΙΤΗΜΑΤΩΝ ΓΙΑ ΟΠΣ ΑΝΑ ΗΣ (MW) | ΠΛΗΘΟΣ ΕΛΛΙΠΩΝ ΑΙΤΗΜΑΤΩΝ ΓΙΑ ΟΠΣ ΑΝΑ ΗΣ**** | ΙΣΧΥΣ ΕΛΛΙΠΩΝ ΑΙΤΗΜΑΤΩΝ ΓΙΑ ΟΠΣ ΑΝΑ ΗΣ (MW)
1 | ΗΣ ΑΓΑΘΟΝΗΣΙ | ** | 0 | 0 | 0 | 0 | ** | 0 | 0 | 0 | 0.0568
2 | ΗΣ ΑΓ. ΕΥΣΤΡΑΤΙΟΣ | * | 1 | 1 | 0 | 0 | * | 0 | 0 | 0 | 0
3 | ΗΣ ΑΜΟΡΓΟΥ | 1.3 | 0 | 0 | 0 | 0 | 1.3 | 0 | 0 | 0 | 0
4 | ΗΣ ΑΝΑΦΗΣ | ** | 0 | 0 | 0 | 0 | ** | 1 | 0.4 | 0 | 0
5 | ΗΣ ΑΝΤΙΚΥΘΗΡΑ | 0(1) | 0 | 0 | 0 | 0 | 0(1) | 0 | 0 | 0 | 0
6 | ΗΣ ΑΡΚΙΟΙ | ** | 0 | 0 | 0 | 0 | ** | 0 | 0 | 0 | 0
7 | ΗΣ ΑΣΤΥΠΑΛΑΙΑΣ | *** | 0 | 0 | 2 | 6 | *** | 0 | 0 | 0 | 0
8 | ΗΣ ΓΑΥΔΟΥ | **** | 0 | 0 | 0 | 0 | **** | 0 | 0 | 0 | 0
9 | ΗΣ ΔΟΝΟΥΣΑΣ | ** | 0 | 0 | 0 | 0 | ** | 0 | 0 | 0 | 0
10 | ΗΣ ΕΡΕΙΚΟΥΣΑΣ | **** | 0 | 0 | 0 | 0 | **** | 0 | 0 | 0 | 0
11 | ΗΣ ΘΗΡΑΣ (ΣΥΜΠΛΕΓΜΑ) | 8 | 0 | 0 | 0 | 0 | 8 | 0 | 0 | 0 | 0
12 | ΗΣ ΙΚΑΡΙΑΣ | 2.55 | 1 | 2.55 | 0 | 0 | 0 | 0 | 0 | 0 | 0
13 | ΗΣ ΚΑΡΠΑΘΟΥ (ΣΥΜΠΛΕΓΜΑ) | 1,6 (2) | 0 | 0 | 0 | 0 | 1,6 (2) | 1 | 3.75 | 0 | 0
14 | ΗΣ ΚΥΘΝΟΥ | 0.65 | 0 | 0 | 0 | 0 | 0.65 | 0 | 0 | 0 | 0
15 | ΗΣ ΚΩ ΚΑΛΥΜΝΟΥ (ΣΥΜΠΛΕΓΜΑ) | 11 | 1 | 0.4 | 0 | 0 | 10.6 | 2 | 2.6 | 10 | 2.4
16 | ΗΣ ΛΕΣΒΟΥ | ***** | 0 | 0 | 0 | 0 | ***** | 2 | 6 | 0 | 0
17 | ΗΣ ΛΗΜΝΟΥ | 2.7 | 0 | 0 | 0 | 0 | 2.7 | 5 | 11 | 0 | 0
18 | ΗΣ ΜΕΓΙΣΤΗΣ | **** | 0 | 0 | 0 | 0 | **** | 0 | 0 | 0 | 0
19 | ΗΣ ΜΗΛΟΥ (ΣΥΜΠΛΕΓΜΑ) | ****** | 0 | 0 | 0 | 0 | ****** | 0 | 0 | 0 | 0
20 | ΗΣ ΟΘΩΝΩΝ | **** | 0 | 0 | 0 | 0 | **** | 0 | 0 | 0 | 0
21 | ΗΣ ΣΑΜΟΥ (ΣΥΜΠΛΕΓΜΑ) | 5 | 0 | 0 | 0 | 0 | 5 | 4 | 1.2 | 0 | 0
22 | ΗΣ ΠΑΤΜΟΥ | 0.75 | 0 | 0 | 0 | 0 | 0.75 | 4 | 1.7 | 0 | 0
23 | ΗΣ ΣΕΡΙΦΟΥ | 1.3 | 0 | 0 | 0 | 0 | 1.3 | 0 | 0 | 0 | 0
24 | ΗΣ ΣΙΦΝΟΥ | 2.15 | 0 | 0 | 0 | 0 | 2.15 | 0 | 0 | 0 | 0
25 | ΗΣ ΣΚΥΡΟΥ | 1.7 | 0 | 0 | 0 | 0 | 1.7 | 0 | 0 | 0 | 0
26 | ΗΣ ΣΥΜΗΣ | 0.6 | 0 | 0 | 0 | 0 | 0.6 | 0 | 0 | 0 | 0
27 | ΗΣ ΧΙΟΥ (ΣΥΜΠΛΕΓΜΑ) | 11 | 0 | 0 | 0 | 0 | 11 | 1 | 7.75 | 0 | 0
28 | ΗΣ ΡΟΔΟΥ | 20 | 0 | 0 | 0 | 0 | 20 | 2 | 14 | 7 | 36.99
(1) Θα επαναπροσδιοριστεί από τον αρμόδιο Διαχειριστή λαμβάνοντας υπόψη τις φάσεις ανάπτυξης (Α’ ή/και Β’) των ΥΒΣ του άρθρου 21Α του ν. 4414/2016, όπως ισχύει
(2) Το εγκεκριμένο περιθώριο διαμοιράζεται από κοινοί για ΥΒΣ και ΣΒΒελ με περιορισμό των ΣΒΒελ στα 200 kW
*Το περιθώριο δυνατότητας ένταξης θα εξεταστεί από τον αρμόδιο Διαχειριστή μετά την υλοποίηση του Ερευνητικού Επιδεικτικού Έργου του άρθρου 152 του ν. 4495/2017
** Τα περιθώρια εγγυημένης ισχύος ΥΒΣ – εγκατεστημένης ισχύος ΑΠΕ προσδιορίζονται με βάση τις καμπύλες του Σχήματος 1 της Ε-74/2023 απόφασης της ΡΑΑΕΥ
***Το περιθώριο δυνατότητας ένταξης θα εξεταστεί από τον αρμόδιο Διαχειριστή μετά την υλοποίηση του ΥΒΣ ΕΠΕ του άρθρου 151 του ν. 4495/2017
****Τα περιθώρια εγγυημένης ισχύος ΥΒΣ – εγκατεστημένης ισχύος ΑΠΕ προσδιορίζονται με βάση τις καμπύλες του Σχήματος 1 της Ε-74/2023 απόφασης της ΡΑΑΕΥ. Θα επαναπροσδιοριστούν από τον αρμόδιο Διαχειριστή λαμβάνοντας υπόψη τις φάσεις ανάπτυξης (Α’ ή/και Β’) των ΥΒΣ του άρθρου 21Α του ν. 4414/2016, όπως ισχύει
***** Τα περιθώρια κατανεμόμενων σταθμών γεωθερμίας-ΣΒΒελ/ΥΒΣ δίνονται με την καμπύλη του Σχήματος 2 της Ε-74/2023 απόφασης της ΡΑΑΕΥ. Η μέγιστη δυνατότηταυποδοχής ΥΒΣ συναρτάται με την εγκατεστημένη ισχύ σταθμού γεωθερμίας/ΣΒΒελ σύμφωνα με το διάγραμμα, με το ανώτατο όριο εγγυημένης ισχύος για ΥΒΣ να τίθεται στα 15 MW για μηδενική εγκατεστημένη ισχύ των λοιπών κατανεμόμενων τεχνολογιών
****** Το περιθώριο δυνατότητας ένταξης θα εξετάζεται από τον αρμόδιο Διαχειριστή κατά τη χορήγηση της οικείας άδειας παραγωγής, ατομικά ανά σταθμό, συμπεριλαμβανομένου σταθμού Γ/Θ

## ΣΥΓΚΕΝΤΡΩΤΙΚΟΣ ΠΙΝΑΚΑΣ
ΣΤΟΙΧΕΙΑ ΑΔΕΙΟΔΟΤΙΚΗΣ ΚΑΤΑΣΤΑΣΗΣ ΥΒΡΙΔΙΚΩΝ ΣΤΑΘΜΩΝ
A/A | ΗΛΕΚΤΡΙΚΟ ΣΥΣΤΗΜΑ | ΕΓΚΕΚΡΙΜΕΝΑ ΠΕΡΙΘΩΡΙΑ ΙΣΧΥΟΣ ΑΝΑ ΗΛΕΚΤΡΙΚΟ ΣΥΣΤΗΜΑ (MW) ΣΥΜΦΩΝΑ ΜΕ ΤΗΝ Ε-74/2023 ΑΠΟΦΑΣΗ ΤΗΣ ΡΑΑΕΥ | ΤΡΕΧΟΝ ΔΙΑΘΕΣΙΜΟ ΠΕΡΙΘΩΡΙΟ ΙΣΧΥΟΣ AΝΑ ΗΣ (MW) | ΠΛΗΘΟΣ ΕΛΛΙΠΩΝ ΑΙΤΗΜΑΤΩΝ ΣΕ ΕΚΚΡΕΜΟΤΗΤΑ | ΙΣΧΥΣ ΕΛΛΙΠΩΝ ΑΙΤΗΜΑΤΩΝ ΣΕ ΕΚΚΡΕΜΟΤΗΤΑ (MW) | ΠΛΗΘΟΣ ΠΛΗΡΩΝ ΑΙΤΗΜΑΤΩΝ ΣΕ ΕΚΚΡΕΜΟΤΗΤΑ | ΙΣΧΥΣ ΠΛΗΡΩΝ ΑΙΤΗΜΑΤΩΝ ΣΕ ΕΚΚΡΕΜΟΤΗΤΑ (MW) | ΠΛΗΘΟΣ ΑΙΤΗΜΑΤΩΝ ΜΕ ΜΗ ΔΕΣΜΕΥΤΙΚΗΣ ΠΡΟΣΦΟΡΑΣ ΣΥΝΔΕΣΗΣ | ΙΣΧΥΣ ΑΙΤΗΜΑΤΩΝ ΜΕ ΜΗ ΔΕΣΜΕΥΤΙΚΗΣ ΠΡΟΣΦΟΡΑΣ ΣΥΝΔΕΣΗΣ (MW) | ΠΛΗΘΟΣ ΑΙΤΗΜΑΤΩΝ ΣΤΟ ΣΤΑΔΙΟ ΟΡΙΣΤΙΚΗΣ ΠΡΟΣΦΟΡΑΣ ΣΥΝΔΕΣΗΣ | ΙΣΧΥΣ ΑΙΤΗΜΑΤΩΝ ΣΤΟ ΣΤΑΔΙΟ ΟΡΙΣΤΙΚΗΣ ΠΡΟΣΦΟΡΑΣ ΣΥΝΔΕΣΗΣ (MW) | ΠΛΗΘΟΣ ΑΙΤΗΜΑΤΩΝ ΣΤΟ ΣΤΑΔΙΟ ΣΥΜΒΑΣΗΣ ΣΥΝΔΕΣΗΣ | ΙΣΧΥΣ ΑΙΤΗΜΑΤΩΝ ΣΤΟ ΣΤΑΔΙΟ ΣΥΜΒΑΣΗΣ ΣΥΝΔΕΣΗΣ (MW) | ΠΛΗΘΟΣ ΑΙΤΗΜΑΤΩΝ ΣΤΟ ΣΤΑΔΙΟ ΣΥΜΒΑΣΗΣ ΠΩΛΗΣΗΣ | ΙΣΧΥΣ ΑΙΤΗΜΑΤΩΝ ΣΤΟ ΣΤΑΔΙΟ ΣΥΜΒΑΣΗΣ ΠΩΛΗΣΗΣ (MW) | ΠΛΗΘΟΣ ΛΕΙΤΟΥΡΓΟΥΝΤΩΝ ΣΤΑΘΜΩΝ | ΙΣΧΥΣ ΛΕΙΤΟΥΡΓΟΥΝΤΩΝ ΣΤΑΘΜΩΝ (MW)
1 | ΗΣ ΑΓΑΘΟΝΗΣΙ | ** | ** | 0 | 0.0568 | 0 | 0 | 0 | 0 | 0 | 0 | 0 | 0 | 0 | 0 | 0 | 0
2 | ΗΣ ΑΓ. ΕΥΣΤΡΑΤΙΟΣ | * | * | 0 | 0 | 0 | 0 | 0 | 0 | 0 | 0 | 1 | 1 | 0 | 0 | 1 | 1
3 | ΗΣ ΑΜΟΡΓΟΥ | 1.3 | 1.3 | 0 | 0 | 0 | 0 | 0 | 0 | 0 | 0 | 0 | 0 | 0 | 0 | 0 | 0
4 | ΗΣ ΑΝΑΦΗΣ | ** | ** | 0 | 0 | 1 | 0.4 | 0 | 0 | 0 | 0 | 0 | 0 | 0 | 0 | 0 | 0
5 | ΗΣ ΑΝΤΙΚΥΘΗΡΑ | 0(1) | 0(1) | 0 | 0 | 0 | 0 | 0 | 0 | 0 | 0 | 0 | 0 | 0 | 0 | 0 | 0
6 | ΗΣ ΑΡΚΙΟΙ | ** | ** | 0 | 0 | 0 | 0 | 0 | 0 | 0 | 0 | 0 | 0 | 0 | 0 | 0 | 0
7 | ΗΣ ΑΣΤΥΠΑΛΑΙΑΣ | *** | *** | 0 | 0 | 0 | 0 | 0 | 0 | 0 | 0 | 1 | 3 | 1 | 3 | 0 | 0
8 | ΗΣ ΓΑΥΔΟΥ | **** | **** | 0 | 0 | 0 | 0 | 0 | 0 | 0 | 0 | 0 | 0 | 0 | 0 | 0 | 0
9 | ΗΣ ΔΟΝΟΥΣΑΣ | ** | ** | 0 | 0 | 0 | 0 | 0 | 0 | 0 | 0 | 0 | 0 | 0 | 0 | 0 | 0
10 | ΗΣ ΕΡΕΙΚΟΥΣΑΣ | **** | **** | 0 | 0 | 0 | 0 | 0 | 0 | 0 | 0 | 0 | 0 | 0 | 0 | 0 | 0
11 | ΗΣ ΘΗΡΑΣ (ΣΥΜΠΛΕΓΜΑ) | 8 | 8 | 0 | 0 | 0 | 0 | 0 | 0 | 0 | 0 | 0 | 0 | 0 | 0 | 0 | 0
12 | ΗΣ ΙΚΑΡΙΑΣ | 2.55 | 0 | 0 | 0 | 0 | 0 | 0 | 0 | 0 | 0 | 0 | 0 | 0 | 0 | 1 | 2.55
13 | ΗΣ ΚΑΡΠΑΘΟΥ (ΣΥΜΠΛΕΓΜΑ) | 1,6 (2) | 1,6 (2) | 0 | 0 | 1 | 3.75 | 0 | 0 | 0 | 0 | 0 | 0 | 0 | 0 | 0 | 0
14 | ΗΣ ΚΥΘΝΟΥ | 0.65 | 0.65 | 0 | 0 | 0 | 0 | 0 | 0 | 0 | 0 | 0 | 0 | 0 | 0 | 0 | 0
15 | ΗΣ ΚΩ ΚΑΛΥΜΝΟΥ (ΣΥΜΠΛΕΓΜΑ) | 11 | 10.6 | 10 | 2.4 | 2 | 2.6 | 0 | 0 | 0 | 0 | 0 | 0 | 0 | 0 | 1 | 0.4
16 | ΗΣ ΛΕΣΒΟΥ | ***** | ***** | 0 | 0 | 2 | 6 | 0 | 0 | 0 | 0 | 0 | 0 | 0 | 0 | 0 | 0
17 | ΗΣ ΛΗΜΝΟΥ | 2.7 | 2.7 | 0 | 0 | 5 | 11 | 0 | 0 | 0 | 0 | 0 | 0 | 0 | 0 | 0 | 0
18 | ΗΣ ΜΕΓΙΣΤΗΣ | **** | **** | 0 | 0 | 0 | 0 | 0 | 0 | 0 | 0 | 0 | 0 | 0 | 0 | 0 | 0
19 | ΗΣ ΜΗΛΟΥ (ΣΥΜΠΛΕΓΜΑ) | ****** | ****** | 0 | 0 | 0 | 0 | 0 | 0 | 0 | 0 | 0 | 0 | 0 | 0 | 0 | 0
20 | ΗΣ ΟΘΩΝΩΝ | **** | **** | 0 | 0 | 0 | 0 | 0 | 0 | 0 | 0 | 0 | 0 | 0 | 0 | 0 | 0
21 | ΗΣ ΣΑΜΟΥ (ΣΥΜΠΛΕΓΜΑ) | 5 | 5 | 0 | 0 | 4 | 1.2 | 0 | 0 | 0 | 0 | 0 | 0 | 0 | 0 | 0 | 0
22 | ΗΣ ΠΑΤΜΟΥ | 0.75 | 0.75 | 0 | 0 | 4 | 1.7 | 0 | 0 | 0 | 0 | 0 | 0 | 0 | 0 | 0 | 0
23 | ΗΣ ΣΕΡΙΦΟΥ | 1.3 | 1.3 | 0 | 0 | 0 | 0 | 0 | 0 | 0 | 0 | 0 | 0 | 0 | 0 | 0 | 0
24 | ΗΣ ΣΙΦΝΟΥ | 2.15 | 2.15 | 0 | 0 | 0 | 0 | 0 | 0 | 0 | 0 | 0 | 0 | 0 | 0 | 0 | 0
25 | ΗΣ ΣΚΥΡΟΥ | 1.7 | 1.7 | 0 | 0 | 0 | 0 | 0 | 0 | 0 | 0 | 0 | 0 | 0 | 0 | 0 | 0
26 | ΗΣ ΣΥΜΗΣ | 0.6 | 0.6 | 0 | 0 | 0 | 0 | 0 | 0 | 0 | 0 | 0 | 0 | 0 | 0 | 0 | 0
27 | ΗΣ ΧΙΟΥ (ΣΥΜΠΛΕΓΜΑ) | 11 | 11 | 0 | 0 | 1 | 7.75 | 0 | 0 | 0 | 0 | 0 | 0 | 0 | 0 | 0 | 0
28 | ΗΣ ΡΟΔΟΥ | 20 | 20 | 7 | 36.99 | 2 | 14 | 0 | 0 | 0 | 0 | 0 | 0 | 0 | 0 | 0 | 0
(1) Θα επαναπροσδιοριστεί από τον αρμόδιο Διαχειριστή λαμβάνοντας υπόψη τις φάσεις ανάπτυξης (Α’ ή/και Β’) των ΥΒΣ του άρθρου 21Α του ν. 4414/2016, όπως ισχύει
(2) Το εγκεκριμένο περιθώριο διαμοιράζεται από κοινοί για ΥΒΣ και ΣΒΒελ με περιορισμό των ΣΒΒελ στα 200 kW
*Το περιθώριο δυνατότητας ένταξης θα εξεταστεί από τον αρμόδιο Διαχειριστή μετά την υλοποίηση του Ερευνητικού Επιδεικτικού Έργου του άρθρου 152 του ν. 4495/2017
** Τα περιθώρια εγγυημένης ισχύος ΥΒΣ – εγκατεστημένης ισχύος ΑΠΕ προσδιορίζονται με βάση τις καμπύλες του Σχήματος 1 της Ε-74/2023 απόφασης της ΡΑΑΕΥ
***Το περιθώριο δυνατότητας ένταξης θα εξεταστεί από τον αρμόδιο Διαχειριστή μετά την υλοποίηση του ΥΒΣ ΕΠΕ του άρθρου 151 του ν. 4495/2017
****Τα περιθώρια εγγυημένης ισχύος ΥΒΣ – εγκατεστημένης ισχύος ΑΠΕ προσδιορίζονται με βάση τις καμπύλες του Σχήματος 1 της Ε-74/2023 απόφασης της ΡΑΑΕΥ. Θα επαναπροσδιοριστούν από τον αρμόδιο Διαχειριστή λαμβάνοντας υπόψη τις φάσεις ανάπτυξης (Α’ ή/και Β’) των ΥΒΣ του άρθρου 21Α του ν. 4414/2016, όπως ισχύει
***** Τα περιθώρια κατανεμόμενων σταθμών γεωθερμίας-ΣΒΒελ/ΥΒΣ δίνονται με την καμπύλη του Σχήματος 2 της Ε-74/2023 απόφασης της ΡΑΑΕΥ. Η μέγιστη δυνατότηταυποδοχής ΥΒΣ συναρτάται με την εγκατεστημένη ισχύ σταθμού γεωθερμίας/ΣΒΒελ σύμφωνα με το διάγραμμα, με το ανώτατο όριο εγγυημένης ισχύος για ΥΒΣ να τίθεται στα 15 MW για μηδενική εγκατεστημένη ισχύ των λοιπών κατανεμόμενων τεχνολογιών
****** Το περιθώριο δυνατότητας ένταξης θα εξετάζεται από τον αρμόδιο Διαχειριστή κατά τη χορήγηση της οικείας άδειας παραγωγής, ατομικά ανά σταθμό, συμπεριλαμβανομένου σταθμού Γ/Θ

## ΗΣ ΑΓΑΘΟΝΗΣΙ
Α/Α | ΤΡΕΧΟΝ ΣΤΑΔΙΟ ΑΙΤΗΣΗΣ | ΗΛΕΚΤΡΙΚΟ ΣΥΣΤΗΜΑ | ΝΗΣΙ | ΤΕΧΝΟΛΟΓΙΑ | ΟΝΟΜΑΤΕΠΩΝΥΜΟ / ΕΠΩΝΥΜΙΑ | ΑΡ. ΠΡΩΤ. ΑΙΤΗΣΗΣ | ΗΜΕΡΟΜΗΝΙΑ ΥΠΟΒΟΛΗΣ ΑΙΤΗΣΗΣ | ΕΓΓΥΗΜΕΝΗ ΙΣΧΥΣ (MW) | ΕΓΚΑΤΕΣΤΗΜΕΝΗ ΙΣΧΥΣ ΑΠΕ (MW) | ΕΙΔΟΣ ΠΑΡΑΓΩΓΟΥ (ΑΝΕΞΑΡΤΗΤΟΣ / ΑΥΤΟΠΑΡΑΓΩΓΟΣ) | ΑΡΙΘΜΟΣ ΠΡΩΤΟΚΟΛΛΟΥ ΡΑΕ | ΕΙΔΟΣ ΣΤΑΘΜΟΥ | ΘΕΣΗ ΕΓΚΑΤΑΣΤΑΣΗΣ | ΔΗΜΟΤΙΚΗ ΕΝΟΤΗΤΑ | ΔΗΜΟΣ | ΠΕΡΙΦ/ΚΗ ΕΝΟΤΗΤΑ | ΗΜΕΡΟΜΗΝΙΑ ΕΝΑΡΞΗΣ ΕΞΕΤΑΣΗΣ ΑΙΤΗΣΗΣ | ΗΜΕΡΟΜΗΝΙΑ ΛΗΞΗΣ ΕΞΕΤΑΣΗΣ ΑΙΤΗΣΗΣ | ΠΛΗΡΗΣ / ΕΛΛΙΠΗΣ ΦΑΚΕΛΟΣ | ΗΜΕΡΟΜΗΝΙΑ ΠΛΗΡΟΤΗΤΑΣ ΦΑΚΕΛΟΥ | ΗΜΕΡΟΜΗΝΙΑ ΕΝΗΜΕΡΩΣΗΣ ΑΙΤΟΥΝΤΟΣ ΓΙΑ ΤΥΧΟΝ ΕΛΛΕΙΨΕΙΣ | ΟΜΑΔΑ ΠΡΟΤΕΡΑΙΟΤΗΤΑΣ | ΗΜΕΡΟΜΗΝΙΑ ΠΡΟΤΕΡΑΙΟΤΗΤΑΣ ΕΞΕΤΑΣΗΣ | ΗΜ/ΝΙΑ ΧΟΡΗΓΗΣΗΣ Μ.Δ.Π.Σ | ΗΜ/ΝΙΑ ΥΠΟΒΟΛΗΣ ΕΠΟ/ΠΠΔ | ΗΜ/ΝΙΑ ΥΠΟΒΟΛΗΣ ΓΙΑ Ο.Π.Σ | ΗΜ/ΝΙΑ ΧΟΡΗΓΗΣΗΣ Ο.Π.Σ | ΗΜ/ΝΙΑ ΛΗΞΗΣ ΟΠΣ | ΗΜ/ΝΙΑ ΥΠΟΓΡΑΦΗΣ ΣΥΜΒΑΣΗΣ ΣΥΝΔΕΣΗΣ | ΗΜ/ΝΙΑ ΥΠΟΓΡΑΦΗΣ ΣΥΜΒΑΣΗΣ ΛΕΙΤΟΥΡΓΙΚΗΣ ΕΝΙΣΧΥΣΗΣ | ΗΜ/ΝΙΑ ΔΗΛΩΣΗΣ ΕΤΟΙΜΟΤΗΤΑΣ | ΗΜ/ΝΙΑ ΑΙΤΗΣΗΣ ΕΝΕΡΓΟΠΟΙΗΣΗΣ | ΗΜ/ΝΙΑ ΕΝΕΡΓΟΠΟΙΗΣΗΣ ΣΥΝΔΕΣΗΣ | ΑΚΡΙΒΗΣ ΙΣΧΥΣ (kW) | ΠΑΡΑΤΗΡΗΣΕΙΣ | ΣΧΟΛΙΑ ΑΚΥΡΩΣΗΣ | ΑΠΟΔΕΣΜΕΥΣΗ ΙΣΧΥΟΣ (KW)
1 | ΑΚΥΡΩΣΗ | ΑΓΑΘΟΝΗΣΙ | ΑΓΑΘΟΝΗΣΙ | ΥΒΡΙΔΙΚΟΣ ΜΕ ΣΥΣΤΟΙΧΙΕΣ ΣΥΣΣΩΡΕΥΤΩΝ ΚΑΙ Φ/Β ΣΤΑΘΜΟ | ΕΛΛΗΝΙΚΟΙ ΥΒΡΙΔΙΚΟΙ ΣΤΑΘΜΟΙ ΑΝΩΝΥΜΗ ΕΤΑΙΡΕΙΑ (δ.τ. Ε.Υ.Σ. Α.Ε.) | 2258 | 16.06.2020 | 0.0568 | 0.23 | ΑΝΕΞΑΡΤΗΤΟΣ | 04140 | ΜΕ ΒΕΒΑΙΩΣΗ ΠΑΡΑΓΩΓΟΥ ΕΙΔΙΚΟΥ ΕΡΓΟΥ | ΧΩΡΑΦΙ - ΚΑΖΑΡΜΑ | ΑΓΑΘΟΝΗΣΙΟΥ | ΑΓΑΘΟΝΗΣΙΟΥ | ΚΑΛΥΜΝΟΥ | 25.06.2020 | 26.10.2020 | ΕΛΛΙΠΗΣ |  | 15.07.2020 |  |  | 13.11.2020 | 12.04.2022 | 12.04.2022 | [8 empty] | ΛΟΓΩ ΑΡΘ.159 Ν.4759/2020 ΑΝΑΣΤΕΛΛΕΤΑΙ Η ΧΟΡΗΓΗΣΗ ΟΠΣ

## ΗΣ ΑΜΟΡΓΟΥ
Α/Α | ΤΡΕΧΟΝ ΣΤΑΔΙΟ ΑΙΤΗΣΗΣ | ΗΛΕΚΤΡΙΚΟ ΣΥΣΤΗΜΑ | ΝΗΣΙ | ΤΕΧΝΟΛΟΓΙΑ | ΟΝΟΜΑΤΕΠΩΝΥΜΟ / ΕΠΩΝΥΜΙΑ | ΑΡ. ΠΡΩΤ. ΑΙΤΗΣΗΣ | ΗΜΕΡΟΜΗΝΙΑ ΥΠΟΒΟΛΗΣ ΑΙΤΗΣΗΣ | ΕΓΓΥΗΜΕΝΗ ΙΣΧΥΣ (MW) | ΕΓΚΑΤΕΣΤΗΜΕΝΗ ΙΣΧΥΣ ΑΠΕ (MW) | ΕΙΔΟΣ ΠΑΡΑΓΩΓΟΥ (ΑΝΕΞΑΡΤΗΤΟΣ / ΑΥΤΟΠΑΡΑΓΩΓΟΣ) | ΑΡΙΘΜΟΣ ΠΡΩΤΟΚΟΛΛΟΥ ΡΑΕ | ΕΙΔΟΣ ΣΤΑΘΜΟΥ | ΘΕΣΗ ΕΓΚΑΤΑΣΤΑΣΗΣ | ΔΗΜΟΤΙΚΗ ΕΝΟΤΗΤΑ | ΔΗΜΟΣ | ΠΕΡΙΦ/ΚΗ ΕΝΟΤΗΤΑ | ΗΜΕΡΟΜΗΝΙΑ ΕΝΑΡΞΗΣ ΕΞΕΤΑΣΗΣ ΑΙΤΗΣΗΣ | ΗΜΕΡΟΜΗΝΙΑ ΛΗΞΗΣ ΕΞΕΤΑΣΗΣ ΑΙΤΗΣΗΣ | ΠΛΗΡΗΣ / ΕΛΛΙΠΗΣ ΦΑΚΕΛΟΣ | ΗΜΕΡΟΜΗΝΙΑ ΠΛΗΡΟΤΗΤΑΣ ΦΑΚΕΛΟΥ | ΗΜΕΡΟΜΗΝΙΑ ΕΝΗΜΕΡΩΣΗΣ ΑΙΤΟΥΝΤΟΣ ΓΙΑ ΤΥΧΟΝ ΕΛΛΕΙΨΕΙΣ | ΟΜΑΔΑ ΠΡΟΤΕΡΑΙΟΤΗΤΑΣ | ΗΜΕΡΟΜΗΝΙΑ ΠΡΟΤΕΡΑΙΟΤΗΤΑΣ ΕΞΕΤΑΣΗΣ | ΗΜ/ΝΙΑ ΧΟΡΗΓΗΣΗΣ Μ.Δ.Π.Σ | ΗΜ/ΝΙΑ ΥΠΟΒΟΛΗΣ ΕΠΟ/ΠΠΔ | ΗΜ/ΝΙΑ ΥΠΟΒΟΛΗΣ ΓΙΑ Ο.Π.Σ | ΗΜ/ΝΙΑ ΧΟΡΗΓΗΣΗΣ Ο.Π.Σ | ΗΜ/ΝΙΑ ΛΗΞΗΣ ΟΠΣ | ΗΜ/ΝΙΑ ΥΠΟΓΡΑΦΗΣ ΣΥΜΒΑΣΗΣ ΣΥΝΔΕΣΗΣ | ΗΜ/ΝΙΑ ΥΠΟΓΡΑΦΗΣ ΣΥΜΒΑΣΗΣ ΛΕΙΤΟΥΡΓΙΚΗΣ ΕΝΙΣΧΥΣΗΣ | ΗΜ/ΝΙΑ ΔΗΛΩΣΗΣ ΕΤΟΙΜΟΤΗΤΑΣ | ΗΜ/ΝΙΑ ΑΙΤΗΣΗΣ ΕΝΕΡΓΟΠΟΙΗΣΗΣ | ΗΜ/ΝΙΑ ΕΝΕΡΓΟΠΟΙΗΣΗΣ ΣΥΝΔΕΣΗΣ | ΑΚΡΙΒΗΣ ΙΣΧΥΣ (MW) | ΠΑΡΑΤΗΡΗΣΕΙΣ | ΣΧΟΛΙΑ ΑΚΥΡΩΣΗΣ | ΑΠΟΔΕΣΜΕΥΣΗ ΙΣΧΥΟΣ (MW)
1 | ΑΚΥΡΩΣΗ | ΑΜΟΡΓΟΣ | ΑΜΟΡΓΟΣ | ΥΒΡΙΔΙΚΟΣ ΜΕ ΣΥΣΤΟΙΧΙΕΣ ΣΥΣΣΩΡΕΥΤΩΝ ΚΑΙ Φ/Β ΣΤΑΘΜΟ | ΕΛΛΗΝΙΚΟΙ ΥΒΡΙΔΙΚΟΙ ΣΤΑΘΜΟΙ ΑΝΩΝΥΜΗ ΕΤΑΙΡΕΙΑ (δ.τ. Ε.Υ.Σ. Α.Ε.) | 2321 | 22.06.2020 | 0.9 | 3.234 | ΑΝΕΞΑΡΤΗΤΟΣ | 4198 | ΜΕ ΒΕΒΑΙΩΣΗ ΠΑΡΑΓΩΓΟΥ ΕΙΔΙΚΟΥ ΕΡΓΟΥ | ΔΗΜΗΤΡΙΕΣ-ΚΑΜΑΡΙ | ΑΜΟΡΓΟΥ | ΑΜΟΡΓΟΥ | ΝΑΞΟΥ | 29.06.2020 | 25.11.2020 |  |  | 15.07.2020 |  |  | 01.12.2020

## ΗΣ ΑΓΙΟΣ ΕΥΣΤΡΑΤΙΟΣ
Α/Α | ΤΡΕΧΟΝ ΣΤΑΔΙΟ ΑΙΤΗΣΗΣ | ΗΛΕΚΤΡΙΚΟ ΣΥΣΤΗΜΑ | ΝΗΣΙ | ΤΕΧΝΟΛΟΓΙΑ | ΟΝΟΜΑΤΕΠΩΝΥΜΟ / ΕΠΩΝΥΜΙΑ | ΑΡ. ΠΡΩΤ. ΑΙΤΗΣΗΣ | ΗΜΕΡΟΜΗΝΙΑ ΥΠΟΒΟΛΗΣ ΑΙΤΗΣΗΣ | ΕΓΓΥΗΜΕΝΗ ΙΣΧΥΣ (MW) | ΕΓΚΑΤΕΣΤΗΜΕΝΗ ΙΣΧΥΣ ΑΠΕ (MW) | ΕΙΔΟΣ ΠΑΡΑΓΩΓΟΥ (ΑΝΕΞΑΡΤΗΤΟΣ / ΑΥΤΟΠΑΡΑΓΩΓΟΣ) | ΑΡΙΘΜΟΣ ΠΡΩΤΟΚΟΛΛΟΥ ΡΑΕ | ΕΙΔΟΣ ΣΤΑΘΜΟΥ | ΘΕΣΗ ΕΓΚΑΤΑΣΤΑΣΗΣ | ΔΗΜΟΣ | ΔΗΜΟΤΙΚΗ ΕΝΟΤΗΤΑ | ΠΕΡΙΦ/ΚΗ ΕΝΟΤΗΤΑ | ΗΜΕΡΟΜΗΝΙΑ ΕΝΑΡΞΗΣ ΕΞΕΤΑΣΗΣ ΑΙΤΗΣΗΣ | ΗΜΕΡΟΜΗΝΙΑ ΛΗΞΗΣ ΕΞΕΤΑΣΗΣ ΑΙΤΗΣΗΣ | ΗΜΕΡΟΜΗΝΙΑ ΠΛΗΡΟΤΗΤΑΣ ΦΑΚΕΛΟΥ | ΗΜΕΡΟΜΗΝΙΑ ΕΝΗΜΕΡΩΣΗΣ ΑΙΤΟΥΝΤΟΣ ΓΙΑ ΤΥΧΟΝ ΕΛΛΕΙΨΕΙΣ | ΟΜΑΔΑ ΠΡΟΤΕΡΑΙΟΤΗΤΑΣ | ΗΜΕΡΟΜΗΝΙΑ ΠΡΟΤΕΡΑΙΟΤΗΤΑΣ ΕΞΕΤΑΣΗΣ | ΗΜ/ΝΙΑ ΧΟΡΗΓΗΣΗΣ Μ.Δ.Π.Σ | ΗΜ/ΝΙΑ ΥΠΟΒΟΛΗΣ ΕΠΟ/ΠΠΔ | ΗΜ/ΝΙΑ ΥΠΟΒΟΛΗΣ ΓΙΑ Ο.Π.Σ | ΗΜ/ΝΙΑ ΧΟΡΗΓΗΣΗΣ Ο.Π.Σ | ΗΜ/ΝΙΑ ΛΗΞΗΣ ΟΠΣ | ΗΜ/ΝΙΑ ΥΠΟΓΡΑΦΗΣ ΣΥΜΒΑΣΗΣ ΣΥΝΔΕΣΗΣ | ΗΜ/ΝΙΑ ΥΠΟΓΡΑΦΗΣ ΣΥΜΒΑΣΗΣ ΛΕΙΤΟΥΡΓΙΚΗΣ ΕΝΙΣΧΥΣΗΣ | ΗΜ/ΝΙΑ ΔΗΛΩΣΗΣ ΕΤΟΙΜΟΤΗΤΑΣ | ΗΜ/ΝΙΑ ΑΙΤΗΣΗΣ ΕΝΕΡΓΟΠΟΙΗΣΗΣ | ΗΜ/ΝΙΑ ΕΝΕΡΓΟΠΟΙΗΣΗΣ ΣΥΝΔΕΣΗΣ | ΑΚΡΙΒΗΣ ΙΣΧΥΣ (MW) | ΠΑΡΑΤΗΡΗΣΕΙΣ | ΣΧΟΛΙΑ ΑΚΥΡΩΣΗΣ | ΑΠΟΔΕΣΜΕΥΣΗ ΙΣΧΥΟΣ (MW)
1 | ΕΝΕΡΓΟΠΟΙΗΣΗ | ΑΓΙΟΣ ΕΥΣΤΡΑΤΙΟΣ | ΑΓΙΟΣ ΕΥΣΤΡΑΤΙΟΣ | ΥΒΡΙΔΙΚΟΣ ΜΕ ΣΥΣΤΟΙΧΙΕΣ ΣΥΣΣΩΡΕΥΤΩΝ Φ/Β ΣΤΑΘΜΟ ΚΑΙ Α/Π | ΔΗΜΟΣ ΑΓΙΟΥ ΕΥΣΤΡΑΤΙΟΥ | 2851 | 21.07.2021 | 1 | 1.1268 | ΑΝΕΞΑΡΤΗΤΟΣ | 04371 | ΜΕ ΒΕΒΑΙΩΣΗ ΠΑΡΑΓΩΓΟΥ ΕΙΔΙΚΟΥ ΕΡΓΟΥ | ΠΟΛΥΝΟΤΝΟ | ΑΓΙΟΥ ΕΥΣΤΡΑΤΙΟΥ | ΑΓΙΟΥ ΕΥΣΤΡΑΤΙΟΥ | ΛΗΜΝΟΥ | 23.07.2021 | 11.10.2021 | 01.10.2021 | 30.07.2021 |  |  |  | 21.07.2021 | 21.07.2021 | 19.10.2021 ΕΠΙΚΑΙΡΟΠΟΙΗΘΗΚΕ 29.12.2021 |  | 26.04.2023 |  |  |  | 2025-07-09

## ΗΣ ΑΝΑΦΗΣ
Α/Α | ΤΡΕΧΟΝ ΣΤΑΔΙΟ ΑΙΤΗΣΗΣ | ΗΛΕΚΤΡΙΚΟ ΣΥΣΤΗΜΑ | ΝΗΣΙ | ΤΕΧΝΟΛΟΓΙΑ | ΟΝΟΜΑΤΕΠΩΝΥΜΟ / ΕΠΩΝΥΜΙΑ | ΑΡ. ΠΡΩΤ. ΑΙΤΗΣΗΣ | ΗΜΕΡΟΜΗΝΙΑ ΥΠΟΒΟΛΗΣ ΑΙΤΗΣΗΣ | ΕΓΓΥΗΜΕΝΗ ΙΣΧΥΣ (MW) | ΕΓΚΑΤΕΣΤΗΜΕΝΗ ΙΣΧΥΣ ΑΠΕ (MW) | ΕΙΔΟΣ ΠΑΡΑΓΩΓΟΥ (ΑΝΕΞΑΡΤΗΤΟΣ / ΑΥΤΟΠΑΡΑΓΩΓΟΣ) | ΑΡΙΘΜΟΣ ΠΡΩΤΟΚΟΛΛΟΥ ΡΑΕ | ΕΙΔΟΣ ΣΤΑΘΜΟΥ | ΘΕΣΗ ΕΓΚΑΤΑΣΤΑΣΗΣ | ΔΗΜΟΤΙΚΗ ΕΝΟΤΗΤΑ | ΔΗΜΟΣ | ΠΕΡΙΦ/ΚΗ ΕΝΟΤΗΤΑ | ΗΜΕΡΟΜΗΝΙΑ ΕΝΑΡΞΗΣ ΕΞΕΤΑΣΗΣ ΑΙΤΗΣΗΣ | ΗΜΕΡΟΜΗΝΙΑ ΛΗΞΗΣ ΕΞΕΤΑΣΗΣ ΑΙΤΗΣΗΣ | ΠΛΗΡΗΣ / ΕΛΛΙΠΗΣ ΦΑΚΕΛΟΣ | ΗΜΕΡΟΜΗΝΙΑ ΠΛΗΡΟΤΗΤΑΣ ΦΑΚΕΛΟΥ | ΗΜΕΡΟΜΗΝΙΑ ΕΝΗΜΕΡΩΣΗΣ ΑΙΤΟΥΝΤΟΣ ΓΙΑ ΤΥΧΟΝ ΕΛΛΕΙΨΕΙΣ | ΟΜΑΔΑ ΠΡΟΤΕΡΑΙΟΤΗΤΑΣ | ΗΜΕΡΟΜΗΝΙΑ ΠΡΟΤΕΡΑΙΟΤΗΤΑΣ ΕΞΕΤΑΣΗΣ | ΗΜ/ΝΙΑ ΧΟΡΗΓΗΣΗΣ Μ.Δ.Π.Σ | ΗΜ/ΝΙΑ ΥΠΟΒΟΛΗΣ ΕΠΟ/ΠΠΔ | ΗΜ/ΝΙΑ ΥΠΟΒΟΛΗΣ ΓΙΑ Ο.Π.Σ | ΗΜ/ΝΙΑ ΧΟΡΗΓΗΣΗΣ Ο.Π.Σ | ΗΜ/ΝΙΑ ΛΗΞΗΣ ΟΠΣ | ΗΜ/ΝΙΑ ΥΠΟΓΡΑΦΗΣ ΣΥΜΒΑΣΗΣ ΣΥΝΔΕΣΗΣ | ΗΜ/ΝΙΑ ΥΠΟΓΡΑΦΗΣ ΣΥΜΒΑΣΗΣ ΛΕΙΤΟΥΡΓΙΚΗΣ ΕΝΙΣΧΥΣΗΣ | ΗΜ/ΝΙΑ ΔΗΛΩΣΗΣ ΕΤΟΙΜΟΤΗΤΑΣ | ΗΜ/ΝΙΑ ΑΙΤΗΣΗΣ ΕΝΕΡΓΟΠΟΙΗΣΗΣ | ΗΜ/ΝΙΑ ΕΝΕΡΓΟΠΟΙΗΣΗΣ ΣΥΝΔΕΣΗΣ | ΑΚΡΙΒΗΣ ΙΣΧΥΣ (MW) | ΠΑΡΑΤΗΡΗΣΕΙΣ | ΣΧΟΛΙΑ ΑΚΥΡΩΣΗΣ | ΑΠΟΔΕΣΜΕΥΣΗ ΙΣΧΥΟΣ (MW)
1 | ΑΙΤΗΜΑ ΓΙΑ ΟΠΣ | ΑΝΑΦΗ | ΑΝΑΦΗ | ΥΒΡΙΔΙΚΟΣ ΜΕ ΣΥΣΤΟΙΧΙΕΣ ΣΥΣΣΩΡΕΥΤΩΝ ΚΑΙ Φ/Β ΣΤΑΘΜΟ | ΔΥΤΙΚΟΣ ΥΒΡΙΔΙΚΟΣ Α.Ε. (DYTIKOS HYBRID A.E.) | 1680 | 06.05.2020 | 0.4 | 1 | ΑΝΕΞΑΡΤΗΤΟΣ | 04094 | ΜΕ ΒΕΒΑΙΩΣΗ ΠΑΡΑΓΩΓΟΥ ΕΙΔΙΚΟΥ ΕΡΓΟΥ | ΛΥΤΡΑ - ΑΓ. ΓΕΩΡΓΙΟΣ - ΛΙΒΑΔΙΩΝ ΛΑΓΚΑΔΙ - ΑΓ ΜΑΡΙΝΑ | ΑΝΑΦΗΣ | ΑΝΑΦΗΣ | ΘΗΡΑΣ | 12.05.2020 | 29.06.2021 | ΠΛΗΡΗΣ |  | 19.06.2020 |  |  | 08.07.2021 | 16.10.2020 | 16.10.2020 | [8 empty] | ΛΟΓΩ ΑΡΘ.159 Ν.4759/2020 ΑΝΑΣΤΕΛΛΕΤΑΙ Η ΧΟΡΗΓΗΣΗ ΟΠΣ
2 | ΑΚΥΡΩΣΗ | ΑΝΑΦΗ | ΑΝΑΦΗ | ΥΒΡΙΔΙΚΟΣ ΜΕ ΣΥΣΤΟΙΧΙΕΣ ΣΥΣΣΩΡΕΥΤΩΝ ΚΑΙ Φ/Β ΣΤΑΘΜΟ | ΕΛΛΗΝΙΚΟΙ ΥΒΡΙΔΙΚΟΙ ΣΤΑΘΜΟΙ ΑΝΩΝΥΜΗ ΕΤΑΙΡΕΙΑ (δ.τ. Ε.Υ.Σ. Α.Ε.) | 2281 | 17.06.2020 | 0.16 | 0.4774 | ΑΝΕΞΑΡΤΗΤΟΣ | 04142 | ΜΕ ΒΕΒΑΙΩΣΗ ΠΑΡΑΓΩΓΟΥ ΕΙΔΙΚΟΥ ΕΡΓΟΥ | ΒΑΓΙΑ | ΑΝΑΦΗΣ | ΑΝΑΦΗΣ | ΘΗΡΑΣ | 29.06.2020 | 26.03.2021 | ΕΛΛΙΠΗΣ |  | 15.07.2020 |  |  | 02.04.2021 | 12.04.2022 | 12.04.2022
3 | ΑΚΥΡΩΣΗ | ΑΝΑΦΗ | ΑΝΑΦΗ | ΥΒΡΙΔΙΚΟΣ ΜΕ ΣΥΣΤΟΙΧΙΕΣ ΣΥΣΣΩΡΕΥΤΩΝ Φ/Β ΣΤΑΘΜΟ ΚΑΙ Α/Π | EUNICE ΦΕΡΟΥΣΑ ΜΟΝΟΠΡΟΣΩΠΗ ΑΝΩΝΥΜΗ ΕΤΑΙΡΕΙΑ (δ.τ. EUNICE FEROUSA Μ.A.E.) | 13130 | 09.01.2024 | 0.05 | 0.1 | ΑΝΕΞΑΡΤΗΤΟΣ | 04134 | ΜΕ ΒΕΒΑΙΩΣΗ ΠΑΡΑΓΩΓΟΥ ΕΙΔΙΚΟΥ ΕΡΓΟΥ | ΒΟΥΝΙΑ | ΑΝΑΦΗΣ | ΑΝΑΦΗΣ | ΘΗΡΑΣ |  |  | ΕΛΛΙΠΗΣ

## ΗΣ ΙΚΑΡΙΑΣ
Α/Α | ΤΡΕΧΟΝ ΣΤΑΔΙΟ ΑΙΤΗΣΗΣ | ΗΛΕΚΤΡΙΚΟ ΣΥΣΤΗΜΑ | ΝΗΣΙ | ΤΕΧΝΟΛΟΓΙΑ | ΟΝΟΜΑΤΕΠΩΝΥΜΟ / ΕΠΩΝΥΜΙΑ | ΑΡ. ΠΡΩΤ. ΑΙΤΗΣΗΣ | ΗΜΕΡΟΜΗΝΙΑ ΥΠΟΒΟΛΗΣ ΑΙΤΗΣΗΣ | ΕΓΓΥΗΜΕΝΗ ΙΣΧΥΣ (MW) | ΕΓΚΑΤΕΣΤΗΜΕΝΗ ΙΣΧΥΣ ΑΠΕ (MW) | ΕΙΔΟΣ ΠΑΡΑΓΩΓΟΥ (ΑΝΕΞΑΡΤΗΤΟΣ / ΑΥΤΟΠΑΡΑΓΩΓΟΣ) | ΑΡΙΘΜΟΣ ΠΡΩΤΟΚΟΛΛΟΥ ΡΑΕ | ΕΙΔΟΣ ΣΤΑΘΜΟΥ | ΘΕΣΗ ΕΓΚΑΤΑΣΤΑΣΗΣ | ΔΗΜΟΤΙΚΗ ΕΝΟΤΗΤΑ | ΔΗΜΟΣ | ΠΕΡΙΦ/ΚΗ ΕΝΟΤΗΤΑ | ΗΜΕΡΟΜΗΝΙΑ ΕΝΑΡΞΗΣ ΕΞΕΤΑΣΗΣ ΑΙΤΗΣΗΣ | ΗΜΕΡΟΜΗΝΙΑ ΛΗΞΗΣ ΕΞΕΤΑΣΗΣ ΑΙΤΗΣΗΣ | ΠΛΗΡΗΣ / ΕΛΛΙΠΗΣ ΦΑΚΕΛΟΣ | ΗΜΕΡΟΜΗΝΙΑ ΠΛΗΡΟΤΗΤΑΣ ΦΑΚΕΛΟΥ | ΗΜΕΡΟΜΗΝΙΑ ΕΝΗΜΕΡΩΣΗΣ ΑΙΤΟΥΝΤΟΣ ΓΙΑ ΤΥΧΟΝ ΕΛΛΕΙΨΕΙΣ | ΟΜΑΔΑ ΠΡΟΤΕΡΑΙΟΤΗΤΑΣ | ΗΜΕΡΟΜΗΝΙΑ ΠΡΟΤΕΡΑΙΟΤΗΤΑΣ ΕΞΕΤΑΣΗΣ | ΗΜ/ΝΙΑ ΧΟΡΗΓΗΣΗΣ Μ.Δ.Π.Σ | ΗΜ/ΝΙΑ ΥΠΟΒΟΛΗΣ ΕΠΟ/ΠΠΔ | ΗΜ/ΝΙΑ ΥΠΟΒΟΛΗΣ ΓΙΑ Ο.Π.Σ | ΗΜ/ΝΙΑ ΧΟΡΗΓΗΣΗΣ Ο.Π.Σ | ΗΜ/ΝΙΑ ΛΗΞΗΣ ΟΠΣ | ΗΜ/ΝΙΑ ΥΠΟΓΡΑΦΗΣ ΣΥΜΒΑΣΗΣ ΣΥΝΔΕΣΗΣ | ΗΜ/ΝΙΑ ΥΠΟΓΡΑΦΗΣ ΣΥΜΒΑΣΗΣ ΛΕΙΤΟΥΡΓΙΚΗΣ ΕΝΙΣΧΥΣΗΣ | ΗΜ/ΝΙΑ ΔΗΛΩΣΗΣ ΕΤΟΙΜΟΤΗΤΑΣ | ΗΜ/ΝΙΑ ΑΙΤΗΣΗΣ ΕΝΕΡΓΟΠΟΙΗΣΗΣ | ΗΜ/ΝΙΑ ΕΝΕΡΓΟΠΟΙΗΣΗΣ ΣΥΝΔΕΣΗΣ | ΑΚΡΙΒΗΣ ΙΣΧΥΣ (MW) | ΠΑΡΑΤΗΡΗΣΕΙΣ | ΣΧΟΛΙΑ ΑΚΥΡΩΣΗΣ | ΑΠΟΔΕΣΜΕΥΣΗ ΙΣΧΥΟΣ (MW)
1 | ΕΝΕΡΓΟΠΟΙΣΗ | ΙΚΑΡΙΑΣ | ΙΚΑΡΙΑ | ΥΒΡΙΔΙΚΟΣ ΜΕ ΑΝΤΛΙΣΙΟΤΑΜΙΕΥΣΗ Φ/Β ΣΤΑΘΜΟ, Α/Π | ΔΕΗ ΑΝΑΝΕΩΣΙΜΕΣ Α.Ε. |  |  | 2.55 | 3.75 | ΑΝΕΞΑΡΤΗΤΟΣ | ΑΠΟΦΑΣΗ ΡΑΕ ΥΠ' ΑΡΙΘΜ 1147/2011 | ΜΕ ΒΕΒΑΙΩΣΗ ΠΑΡΑΓΩΓΟΥ ΕΙΔΙΚΟΥ ΕΡΓΟΥ | ΚΑΤΩ ΠΡΟΣΠΕΡΑ Δ. ΙΚΑΡΙΑΣ | [5 empty] | ΠΛΗΡΗΣ |  |  |  |  | 04.03.2005 | - | - | - | - | 01.09.2010 ΤΡΟΠΟΠΟΙΗΘΗΚΕ 18.07.2014 | 13.07.2018 | - | - | 13.11.2018 (ΓΙΑ ΑΠ) 06.02.2019 (ΓΙΑ ΤΟΝ ΜΥΗΣ ΣΤΗΝ ΠΡΟΣΠΕΡΑ)

## ΗΣ ΑΝΤΙΚΥΘΗΡΑ
Α/Α | ΤΡΕΧΟΝ ΣΤΑΔΙΟ ΑΙΤΗΣΗΣ | ΗΛΕΚΤΡΙΚΟ ΣΥΣΤΗΜΑ | ΝΗΣΙ | ΤΕΧΝΟΛΟΓΙΑ | ΟΝΟΜΑΤΕΠΩΝΥΜΟ / ΕΠΩΝΥΜΙΑ | ΑΡ. ΠΡΩΤ. ΑΙΤΗΣΗΣ | ΗΜΕΡΟΜΗΝΙΑ ΥΠΟΒΟΛΗΣ ΑΙΤΗΣΗΣ | ΕΓΓΥΗΜΕΝΗ ΙΣΧΥΣ (MW) | ΕΓΚΑΤΕΣΤΗΜΕΝΗ ΙΣΧΥΣ ΑΠΕ (MW) | ΕΙΔΟΣ ΠΑΡΑΓΩΓΟΥ (ΑΝΕΞΑΡΤΗΤΟΣ / ΑΥΤΟΠΑΡΑΓΩΓΟΣ) | ΑΡΙΘΜΟΣ ΠΡΩΤΟΚΟΛΛΟΥ ΡΑΕ | ΕΙΔΟΣ ΣΤΑΘΜΟΥ | ΘΕΣΗ ΕΓΚΑΤΑΣΤΑΣΗΣ | ΔΗΜΟΤΙΚΗ ΕΝΟΤΗΤΑ | ΔΗΜΟΣ | ΠΕΡΙΦ/ΚΗ ΕΝΟΤΗΤΑ | ΗΜΕΡΟΜΗΝΙΑ ΕΝΑΡΞΗΣ ΕΞΕΤΑΣΗΣ ΑΙΤΗΣΗΣ | ΗΜΕΡΟΜΗΝΙΑ ΛΗΞΗΣ ΕΞΕΤΑΣΗΣ ΑΙΤΗΣΗΣ | ΠΛΗΡΗΣ / ΕΛΛΙΠΗΣ ΦΑΚΕΛΟΣ | ΗΜΕΡΟΜΗΝΙΑ ΠΛΗΡΟΤΗΤΑΣ ΦΑΚΕΛΟΥ | ΗΜΕΡΟΜΗΝΙΑ ΕΝΗΜΕΡΩΣΗΣ ΑΙΤΟΥΝΤΟΣ ΓΙΑ ΤΥΧΟΝ ΕΛΛΕΙΨΕΙΣ | ΟΜΑΔΑ ΠΡΟΤΕΡΑΙΟΤΗΤΑΣ | ΗΜΕΡΟΜΗΝΙΑ ΠΡΟΤΕΡΑΙΟΤΗΤΑΣ ΕΞΕΤΑΣΗΣ | ΗΜ/ΝΙΑ ΧΟΡΗΓΗΣΗΣ Μ.Δ.Π.Σ | ΗΜ/ΝΙΑ ΥΠΟΒΟΛΗΣ ΕΠΟ/ΠΠΔ | ΗΜ/ΝΙΑ ΥΠΟΒΟΛΗΣ ΓΙΑ Ο.Π.Σ | ΗΜ/ΝΙΑ ΧΟΡΗΓΗΣΗΣ Ο.Π.Σ | ΗΜ/ΝΙΑ ΛΗΞΗΣ ΟΠΣ | ΗΜ/ΝΙΑ ΥΠΟΓΡΑΦΗΣ ΣΥΜΒΑΣΗΣ ΣΥΝΔΕΣΗΣ | ΗΜ/ΝΙΑ ΥΠΟΓΡΑΦΗΣ ΣΥΜΒΑΣΗΣ ΛΕΙΤΟΥΡΓΙΚΗΣ ΕΝΙΣΧΥΣΗΣ | ΗΜ/ΝΙΑ ΔΗΛΩΣΗΣ ΕΤΟΙΜΟΤΗΤΑΣ | ΗΜ/ΝΙΑ ΑΙΤΗΣΗΣ ΕΝΕΡΓΟΠΟΙΗΣΗΣ | ΗΜ/ΝΙΑ ΕΝΕΡΓΟΠΟΙΗΣΗΣ ΣΥΝΔΕΣΗΣ | ΑΚΡΙΒΗΣ ΙΣΧΥΣ (MW) | ΠΑΡΑΤΗΡΗΣΕΙΣ | ΣΧΟΛΙΑ ΑΚΥΡΩΣΗΣ | ΑΠΟΔΕΣΜΕΥΣΗ ΙΣΧΥΟΣ (MW)
1 | ΑΚΥΡΩΣΗ | ΑΝΤΙΚΥΘΗΡΑ | ΑΝΤΙΚΥΘΗΡΑ | ΥΒΡΙΔΙΚΟΣ ΜΕ ΣΥΣΤΟΙΧΙΕΣ ΣΥΣΣΩΡΕΥΤΩΝ ΚΑΙ Φ/Β ΣΤΑΘΜΟ | ΕΛΛΗΝΙΚΟΙ ΥΒΡΙΔΙΚΟΙ ΣΤΑΘΜΟΙ ΑΝΩΝΥΜΗ ΕΤΑΙΡΕΙΑ (δ.τ. Ε.Υ.Σ. Α.Ε.) | 2259 | 16.06.2020 | 0.017 | 0.084 | ΑΝΕΞΑΡΤΗΤΟΣ | 04136 | ΜΕ ΒΕΒΑΙΩΣΗ ΠΑΡΑΓΩΓΟΥ ΕΙΔΙΚΟΥ ΕΡΓΟΥ | ΑΜΠΕΛΑ | ΑΝΤΙΚΥΘΗΡΩΝ | ΚΥΘΗΡΩΝ | ΝΗΣΩΝ | 25.06.2020 | 09.12.2020 |  |  | 15.07.2020 |  |  | 15.12.2020

## ΗΣ ΑΡΚΙΟΙ
Α/Α | ΤΡΕΧΟΝ ΣΤΑΔΙΟ ΑΙΤΗΣΗΣ | ΗΛΕΚΤΡΙΚΟ ΣΥΣΤΗΜΑ | ΝΗΣΙ | ΤΕΧΝΟΛΟΓΙΑ | ΟΝΟΜΑΤΕΠΩΝΥΜΟ / ΕΠΩΝΥΜΙΑ | ΑΡ. ΠΡΩΤ. ΑΙΤΗΣΗΣ | ΗΜΕΡΟΜΗΝΙΑ ΥΠΟΒΟΛΗΣ ΑΙΤΗΣΗΣ | ΕΓΓΥΗΜΕΝΗ ΙΣΧΥΣ (MW) | ΕΓΚΑΤΕΣΤΗΜΕΝΗ ΙΣΧΥΣ ΑΠΕ (MW) | ΕΙΔΟΣ ΠΑΡΑΓΩΓΟΥ (ΑΝΕΞΑΡΤΗΤΟΣ / ΑΥΤΟΠΑΡΑΓΩΓΟΣ) | ΑΡΙΘΜΟΣ ΠΡΩΤΟΚΟΛΛΟΥ ΡΑΕ | ΕΙΔΟΣ ΣΤΑΘΜΟΥ | ΘΕΣΗ ΕΓΚΑΤΑΣΤΑΣΗΣ | ΔΗΜΟΤΙΚΗ ΕΝΟΤΗΤΑ | ΔΗΜΟΣ | ΠΕΡΙΦ/ΚΗ ΕΝΟΤΗΤΑ | ΗΜΕΡΟΜΗΝΙΑ ΕΝΑΡΞΗΣ ΕΞΕΤΑΣΗΣ ΑΙΤΗΣΗΣ | ΗΜΕΡΟΜΗΝΙΑ ΛΗΞΗΣ ΕΞΕΤΑΣΗΣ ΑΙΤΗΣΗΣ | ΠΛΗΡΗΣ / ΕΛΛΙΠΗΣ ΦΑΚΕΛΟΣ | ΗΜΕΡΟΜΗΝΙΑ ΠΛΗΡΟΤΗΤΑΣ ΦΑΚΕΛΟΥ | ΗΜΕΡΟΜΗΝΙΑ ΕΝΗΜΕΡΩΣΗΣ ΑΙΤΟΥΝΤΟΣ ΓΙΑ ΤΥΧΟΝ ΕΛΛΕΙΨΕΙΣ | ΟΜΑΔΑ ΠΡΟΤΕΡΑΙΟΤΗΤΑΣ | ΗΜΕΡΟΜΗΝΙΑ ΠΡΟΤΕΡΑΙΟΤΗΤΑΣ ΕΞΕΤΑΣΗΣ | ΗΜ/ΝΙΑ ΧΟΡΗΓΗΣΗΣ Μ.Δ.Π.Σ | ΗΜ/ΝΙΑ ΥΠΟΒΟΛΗΣ ΕΠΟ/ΠΠΔ | ΗΜ/ΝΙΑ ΥΠΟΒΟΛΗΣ ΓΙΑ Ο.Π.Σ | ΗΜ/ΝΙΑ ΧΟΡΗΓΗΣΗΣ Ο.Π.Σ | ΗΜ/ΝΙΑ ΛΗΞΗΣ ΟΠΣ | ΗΜ/ΝΙΑ ΥΠΟΓΡΑΦΗΣ ΣΥΜΒΑΣΗΣ ΣΥΝΔΕΣΗΣ | ΗΜ/ΝΙΑ ΥΠΟΓΡΑΦΗΣ ΣΥΜΒΑΣΗΣ ΛΕΙΤΟΥΡΓΙΚΗΣ ΕΝΙΣΧΥΣΗΣ | ΗΜ/ΝΙΑ ΔΗΛΩΣΗΣ ΕΤΟΙΜΟΤΗΤΑΣ | ΗΜ/ΝΙΑ ΑΙΤΗΣΗΣ ΕΝΕΡΓΟΠΟΙΗΣΗΣ | ΗΜ/ΝΙΑ ΕΝΕΡΓΟΠΟΙΗΣΗΣ ΣΥΝΔΕΣΗΣ | ΑΚΡΙΒΗΣ ΙΣΧΥΣ (MW) | ΠΑΡΑΤΗΡΗΣΕΙΣ | ΣΧΟΛΙΑ ΑΚΥΡΩΣΗΣ | ΑΠΟΔΕΣΜΕΥΣΗ ΙΣΧΥΟΣ (MW)
1 | ΑΚΥΡΩΣΗ | ΑΡΚΙΟΙ | ΑΡΚΙΟΙ | ΥΒΡΙΔΙΚΟΣ ΜΕ ΣΥΣΤΟΙΧΙΕΣ ΣΥΣΣΩΡΕΥΤΩΝ ΚΑΙ Φ/Β ΣΤΑΘΜΟ | ΕΛΛΗΝΙΚΟΙ ΥΒΡΙΔΙΚΟΙ ΣΤΑΘΜΟΙ ΑΝΩΝΥΜΗ ΕΤΑΙΡΕΙΑ (δ.τ. Ε.Υ.Σ. Α.Ε.) | 516 | 03.02.2021 | 0.0334 | 0.112 | ΑΝΕΞΑΡΤΗΤΟΣ | 04139 | ΜΕ ΒΕΒΑΙΩΣΗ ΠΑΡΑΓΩΓΟΥ ΕΙΔΙΚΟΥ ΕΡΓΟΥ | ΣΤΕΡΝΑ | ΠΑΤΜΟΥ | ΠΑΤΜΟΥ | ΚΑΛΥΜΝΟΥ | 17.02.2021 | 09.08.2021 |  |  | 02.03.2021 |  |  | 18.08.2021

## ΗΣ ΑΣΤΥΠΑΛΑΙΑΣ
Α/Α | ΤΡΕΧΟΝ ΣΤΑΔΙΟ ΑΙΤΗΣΗΣ | ΗΛΕΚΤΡΙΚΟ ΣΥΣΤΗΜΑ | ΝΗΣΙ | ΤΕΧΝΟΛΟΓΙΑ | ΟΝΟΜΑΤΕΠΩΝΥΜΟ / ΕΠΩΝΥΜΙΑ | ΑΡ. ΠΡΩΤ. ΑΙΤΗΣΗΣ | ΗΜΕΡΟΜΗΝΙΑ ΥΠΟΒΟΛΗΣ ΑΙΤΗΣΗΣ | ΕΓΓΥΗΜΕΝΗ ΙΣΧΥΣ (MW) | ΕΓΚΑΤΕΣΤΗΜΕΝΗ ΙΣΧΥΣ ΑΠΕ (MW) | ΕΙΔΟΣ ΠΑΡΑΓΩΓΟΥ (ΑΝΕΞΑΡΤΗΤΟΣ / ΑΥΤΟΠΑΡΑΓΩΓΟΣ) | ΑΡΙΘΜΟΣ ΠΡΩΤΟΚΟΛΛΟΥ ΡΑΕ | ΕΙΔΟΣ ΣΤΑΘΜΟΥ | ΘΕΣΗ ΕΓΚΑΤΑΣΤΑΣΗΣ | ΔΗΜΟΤΙΚΗ ΕΝΟΤΗΤΑ | ΔΗΜΟΣ | ΠΕΡΙΦ/ΚΗ ΕΝΟΤΗΤΑ | ΗΜΕΡΟΜΗΝΙΑ ΕΝΑΡΞΗΣ ΕΞΕΤΑΣΗΣ ΑΙΤΗΣΗΣ | ΗΜΕΡΟΜΗΝΙΑ ΛΗΞΗΣ ΕΞΕΤΑΣΗΣ ΑΙΤΗΣΗΣ | ΠΛΗΡΗΣ / ΕΛΛΙΠΗΣ ΦΑΚΕΛΟΣ | ΗΜΕΡΟΜΗΝΙΑ ΠΛΗΡΟΤΗΤΑΣ ΦΑΚΕΛΟΥ | ΗΜΕΡΟΜΗΝΙΑ ΕΝΗΜΕΡΩΣΗΣ ΑΙΤΟΥΝΤΟΣ ΓΙΑ ΤΥΧΟΝ ΕΛΛΕΙΨΕΙΣ | ΟΜΑΔΑ ΠΡΟΤΕΡΑΙΟΤΗΤΑΣ | ΗΜΕΡΟΜΗΝΙΑ ΠΡΟΤΕΡΑΙΟΤΗΤΑΣ ΕΞΕΤΑΣΗΣ | ΗΜ/ΝΙΑ ΧΟΡΗΓΗΣΗΣ Μ.Δ.Π.Σ | ΗΜ/ΝΙΑ ΥΠΟΒΟΛΗΣ ΕΠΟ/ΠΠΔ | ΗΜ/ΝΙΑ ΥΠΟΒΟΛΗΣ ΓΙΑ Ο.Π.Σ | ΗΜ/ΝΙΑ ΧΟΡΗΓΗΣΗΣ Ο.Π.Σ | ΗΜ/ΝΙΑ ΛΗΞΗΣ ΟΠΣ | ΗΜ/ΝΙΑ ΥΠΟΓΡΑΦΗΣ ΣΥΜΒΑΣΗΣ ΣΥΝΔΕΣΗΣ | ΗΜ/ΝΙΑ ΥΠΟΓΡΑΦΗΣ ΣΥΜΒΑΣΗΣ ΛΕΙΤΟΥΡΓΙΚΗΣ ΕΝΙΣΧΥΣΗΣ | ΗΜ/ΝΙΑ ΔΗΛΩΣΗΣ ΕΤΟΙΜΟΤΗΤΑΣ | ΗΜ/ΝΙΑ ΑΙΤΗΣΗΣ ΕΝΕΡΓΟΠΟΙΗΣΗΣ | ΗΜ/ΝΙΑ ΕΝΕΡΓΟΠΟΙΗΣΗΣ ΣΥΝΔΕΣΗΣ | ΑΚΡΙΒΗΣ ΙΣΧΥΣ (MW) | ΠΑΡΑΤΗΡΗΣΕΙΣ | ΣΧΟΛΙΑ ΑΚΥΡΩΣΗΣ | ΑΠΟΔΕΣΜΕΥΣΗ ΙΣΧΥΟΣ (MW)
1 | ΔΗΛΩΣΗ ΕΤΟΙΜΟΤΗΤΑΣ | ΑΣΤΥΠΑΛΑΙΑΣ | ΑΣΤΥΠΑΛΑΙΑ | ΥΒΡΙΔΙΚΟΣ ΜΕ ΣΥΣΤΟΙΧΙΕΣ ΣΥΣΣΩΡΕΥΤΩΝ Φ/Β ΣΤΑΘΜΟ | ΔΕΗ ΑΝΑΝΕΩΣΙΜΕΣ ΜΟΝΟΠΡΟΣΩΠΗ Α.Ε. | 223249 | 16.06.2023 | 3 | 3.53 | ΑΝΕΞΑΡΤΗΤΟΣ | 05132 | ΜΕ ΒΕΒΑΙΩΣΗ ΠΑΡΑΓΩΓΟΥ ΕΙΔΙΚΟΥ ΕΡΓΟΥ | ΜΑΡΜΑΡΙ - ΑΓ. ΤΡΙΑΔΑ - ΠΑΛΙΟΜΥΛΟΣ | ΑΣΤΥΠΑΛΑΙΑΣ | ΑΣΤΥΠΑΛΑΙΑΣ | ΚΑΛΥΜΝΟΥ | 19.06.2023 |  | ΠΛΗΡΗΣ | 16.06.2023 |  |  |  |  | 16.06.2023 | 16.06.2023 | 29.07.2024 |  | 14.07.2025 | 20.02.2026 | 25.02.2026

## ΗΣ ΓΑΥΔΟΥ
Α/Α | ΤΡΕΧΟΝ ΣΤΑΔΙΟ ΑΙΤΗΣΗΣ | ΗΛΕΚΤΡΙΚΟ ΣΥΣΤΗΜΑ | ΝΗΣΙ | ΤΕΧΝΟΛΟΓΙΑ | ΟΝΟΜΑΤΕΠΩΝΥΜΟ / ΕΠΩΝΥΜΙΑ | ΑΡ. ΠΡΩΤ. ΑΙΤΗΣΗΣ | ΗΜΕΡΟΜΗΝΙΑ ΥΠΟΒΟΛΗΣ ΑΙΤΗΣΗΣ | ΕΓΓΥΗΜΕΝΗ ΙΣΧΥΣ (MW) | ΕΓΚΑΤΕΣΤΗΜΕΝΗ ΙΣΧΥΣ ΑΠΕ (MW) | ΕΙΔΟΣ ΠΑΡΑΓΩΓΟΥ (ΑΝΕΞΑΡΤΗΤΟΣ / ΑΥΤΟΠΑΡΑΓΩΓΟΣ) | ΑΡΙΘΜΟΣ ΠΡΩΤΟΚΟΛΛΟΥ ΡΑΕ | ΕΙΔΟΣ ΣΤΑΘΜΟΥ | ΘΕΣΗ ΕΓΚΑΤΑΣΤΑΣΗΣ | ΔΗΜΟΤΙΚΗ ΕΝΟΤΗΤΑ | ΔΗΜΟΣ | ΠΕΡΙΦ/ΚΗ ΕΝΟΤΗΤΑ | ΗΜΕΡΟΜΗΝΙΑ ΕΝΑΡΞΗΣ ΕΞΕΤΑΣΗΣ ΑΙΤΗΣΗΣ | ΗΜΕΡΟΜΗΝΙΑ ΛΗΞΗΣ ΕΞΕΤΑΣΗΣ ΑΙΤΗΣΗΣ | ΠΛΗΡΗΣ / ΕΛΛΙΠΗΣ ΦΑΚΕΛΟΣ | ΗΜΕΡΟΜΗΝΙΑ ΠΛΗΡΟΤΗΤΑΣ ΦΑΚΕΛΟΥ | ΗΜΕΡΟΜΗΝΙΑ ΕΝΗΜΕΡΩΣΗΣ ΑΙΤΟΥΝΤΟΣ ΓΙΑ ΤΥΧΟΝ ΕΛΛΕΙΨΕΙΣ | ΟΜΑΔΑ ΠΡΟΤΕΡΑΙΟΤΗΤΑΣ | ΗΜΕΡΟΜΗΝΙΑ ΠΡΟΤΕΡΑΙΟΤΗΤΑΣ ΕΞΕΤΑΣΗΣ | ΗΜ/ΝΙΑ ΧΟΡΗΓΗΣΗΣ Μ.Δ.Π.Σ | ΗΜ/ΝΙΑ ΥΠΟΒΟΛΗΣ ΕΠΟ/ΠΠΔ | ΗΜ/ΝΙΑ ΥΠΟΒΟΛΗΣ ΓΙΑ Ο.Π.Σ | ΗΜ/ΝΙΑ ΧΟΡΗΓΗΣΗΣ Ο.Π.Σ | ΗΜ/ΝΙΑ ΛΗΞΗΣ ΟΠΣ | ΗΜ/ΝΙΑ ΥΠΟΓΡΑΦΗΣ ΣΥΜΒΑΣΗΣ ΣΥΝΔΕΣΗΣ | ΗΜ/ΝΙΑ ΥΠΟΓΡΑΦΗΣ ΣΥΜΒΑΣΗΣ ΛΕΙΤΟΥΡΓΙΚΗΣ ΕΝΙΣΧΥΣΗΣ | ΗΜ/ΝΙΑ ΔΗΛΩΣΗΣ ΕΤΟΙΜΟΤΗΤΑΣ | ΗΜ/ΝΙΑ ΑΙΤΗΣΗΣ ΕΝΕΡΓΟΠΟΙΗΣΗΣ | ΗΜ/ΝΙΑ ΕΝΕΡΓΟΠΟΙΗΣΗΣ ΣΥΝΔΕΣΗΣ | ΑΚΡΙΒΗΣ ΙΣΧΥΣ (MW) | ΠΑΡΑΤΗΡΗΣΕΙΣ | ΣΧΟΛΙΑ ΑΚΥΡΩΣΗΣ | ΑΠΟΔΕΣΜΕΥΣΗ ΙΣΧΥΟΣ (MW)
1 | ΑΚΥΡΩΣΗ | ΓΑΥΔΟΣ | ΓΑΥΔΟΣ | ΥΒΡΙΔΙΚΟΣ ΜΕ ΣΥΣΤΟΙΧΙΕΣ ΣΥΣΣΩΡΕΥΤΩΝ ΚΑΙ Φ/Β ΣΤΑΘΜΟ | ΕΛΛΗΝΙΚΟΙ ΥΒΡΙΔΙΚΟΙ ΣΤΑΘΜΟΙ ΑΝΩΝΥΜΗ ΕΤΑΙΡΕΙΑ (δ.τ. Ε.Υ.Σ. Α.Ε.) | 2280 | 17.06.2020 | 0.038 | 0.14 | ΑΝΕΞΑΡΤΗΤΟΣ | 04141 | ΜΕ ΒΕΒΑΙΩΣΗ ΠΑΡΑΓΩΓΟΥ ΕΙΔΙΚΟΥ ΕΡΓΟΥ | ΜΥΛΟΙ | ΓΑΥΔΟΥ | ΓΑΥΔΟΥ | ΧΑΝΙΩΝ | 02.07.2020 | 18.11.2020 | ΕΛΛΙΠΗΣ |  | 15.07.2020 |  |  | 01.12.2020 | 12.04.2022 | 12.04.2022 | [8 empty] | ΛΟΓΩ ΑΡΘ.159 Ν.4759/2020 ΑΝΑΣΤΕΛΛΕΤΑΙ Η ΧΟΡΗΓΗΣΗ ΟΠΣ

## ΗΣ ΔΟΝΟΥΣΑΣ
Α/Α | ΤΡΕΧΟΝ ΣΤΑΔΙΟ ΑΙΤΗΣΗΣ | ΗΛΕΚΤΡΙΚΟ ΣΥΣΤΗΜΑ | ΝΗΣΙ | ΤΕΧΝΟΛΟΓΙΑ | ΟΝΟΜΑΤΕΠΩΝΥΜΟ / ΕΠΩΝΥΜΙΑ | ΑΡ. ΠΡΩΤ. ΑΙΤΗΣΗΣ | ΗΜΕΡΟΜΗΝΙΑ ΥΠΟΒΟΛΗΣ ΑΙΤΗΣΗΣ | ΕΓΓΥΗΜΕΝΗ ΙΣΧΥΣ (MW) | ΕΓΚΑΤΕΣΤΗΜΕΝΗ ΙΣΧΥΣ ΑΠΕ (MW) | ΕΙΔΟΣ ΠΑΡΑΓΩΓΟΥ (ΑΝΕΞΑΡΤΗΤΟΣ / ΑΥΤΟΠΑΡΑΓΩΓΟΣ) | ΑΡΙΘΜΟΣ ΠΡΩΤΟΚΟΛΛΟΥ ΡΑΕ | ΕΙΔΟΣ ΣΤΑΘΜΟΥ | ΘΕΣΗ ΕΓΚΑΤΑΣΤΑΣΗΣ | ΔΗΜΟΤΙΚΗ ΕΝΟΤΗΤΑ | ΔΗΜΟΣ | ΠΕΡΙΦ/ΚΗ ΕΝΟΤΗΤΑ | ΗΜΕΡΟΜΗΝΙΑ ΕΝΑΡΞΗΣ ΕΞΕΤΑΣΗΣ ΑΙΤΗΣΗΣ | ΗΜΕΡΟΜΗΝΙΑ ΛΗΞΗΣ ΕΞΕΤΑΣΗΣ ΑΙΤΗΣΗΣ | ΠΛΗΡΗΣ / ΕΛΛΙΠΗΣ ΦΑΚΕΛΟΣ | ΗΜΕΡΟΜΗΝΙΑ ΠΛΗΡΟΤΗΤΑΣ ΦΑΚΕΛΟΥ | ΗΜΕΡΟΜΗΝΙΑ ΕΝΗΜΕΡΩΣΗΣ ΑΙΤΟΥΝΤΟΣ ΓΙΑ ΤΥΧΟΝ ΕΛΛΕΙΨΕΙΣ | ΟΜΑΔΑ ΠΡΟΤΕΡΑΙΟΤΗΤΑΣ | ΗΜΕΡΟΜΗΝΙΑ ΠΡΟΤΕΡΑΙΟΤΗΤΑΣ ΕΞΕΤΑΣΗΣ | ΗΜ/ΝΙΑ ΧΟΡΗΓΗΣΗΣ Μ.Δ.Π.Σ | ΗΜ/ΝΙΑ ΥΠΟΒΟΛΗΣ ΕΠΟ/ΠΠΔ | ΗΜ/ΝΙΑ ΥΠΟΒΟΛΗΣ ΓΙΑ Ο.Π.Σ | ΗΜ/ΝΙΑ ΧΟΡΗΓΗΣΗΣ Ο.Π.Σ | ΗΜ/ΝΙΑ ΛΗΞΗΣ ΟΠΣ | ΗΜ/ΝΙΑ ΥΠΟΓΡΑΦΗΣ ΣΥΜΒΑΣΗΣ ΣΥΝΔΕΣΗΣ | ΗΜ/ΝΙΑ ΥΠΟΓΡΑΦΗΣ ΣΥΜΒΑΣΗΣ ΛΕΙΤΟΥΡΓΙΚΗΣ ΕΝΙΣΧΥΣΗΣ | ΗΜ/ΝΙΑ ΔΗΛΩΣΗΣ ΕΤΟΙΜΟΤΗΤΑΣ | ΗΜ/ΝΙΑ ΑΙΤΗΣΗΣ ΕΝΕΡΓΟΠΟΙΗΣΗΣ | ΗΜ/ΝΙΑ ΕΝΕΡΓΟΠΟΙΗΣΗΣ ΣΥΝΔΕΣΗΣ | ΑΚΡΙΒΗΣ ΙΣΧΥΣ (MW) | ΠΑΡΑΤΗΡΗΣΕΙΣ | ΣΧΟΛΙΑ ΑΚΥΡΩΣΗΣ | ΑΠΟΔΕΣΜΕΥΣΗ ΙΣΧΥΟΣ (MW)
1 | ΑΚΥΡΩΣΗ | ΔΟΝΟΥΣΑ | ΔΟΝΟΥΣΑ | ΥΒΡΙΔΙΚΟΣ ΜΕ ΣΥΣΤΟΙΧΙΕΣ ΣΥΣΣΩΡΕΥΤΩΝ ΚΑΙ Φ/Β ΣΤΑΘΜΟ | ΕΛΛΗΝΙΚΟΙ ΥΒΡΙΔΙΚΟΙ ΣΤΑΘΜΟΙ ΑΝΩΝΥΜΗ ΕΤΑΙΡΕΙΑ (δ.τ. Ε.Υ.Σ. Α.Ε.) | 2261 | 16.06.2020 | 0.07 | 0.3136 | ΑΝΕΞΑΡΤΗΤΟΣ | 04135 | ΜΕ ΒΕΒΑΙΩΣΗ ΠΑΡΑΓΩΓΟΥ ΕΙΔΙΚΟΥ ΕΡΓΟΥ | ΤΗΣ ΠΑΝΑΓΙΑΣ Ο ΚΑΒΟΣ | ΔΟΝΟΥΣΗΣ | ΝΑΞΟΥ | ΝΑΞΟΥ | 02.07.2020 | 26.10.2020 | ΕΛΛΙΠΗΣ |  | 15.07.2020 |  |  | 18.11.2020 | 12.04.2022 | 12.04.2022 | [8 empty] | ΛΟΓΩ ΑΡΘ.159 Ν.4759/2020 ΑΝΑΣΤΕΛΛΕΤΑΙ Η ΧΟΡΗΓΗΣΗ ΟΠΣ
2 | ΑΚΥΡΩΣΗ | ΔΟΝΟΥΣΑ | ΔΟΝΟΥΣΑ | ΥΒΡΙΔΙΚΟΣ ΜΕ ΣΥΣΤΟΙΧΙΕΣ ΣΥΣΣΩΡΕΥΤΩΝ Φ/Β ΣΤΑΘΜΟ ΚΑΙ Α/Π | EUNICE LABORATORIES ΜΟΝΟΠΡΟΣΩΠΗ ΑΝΩΝΥΜΗ ΕΤΑΙΡΙΑ (δ.τ. EUNISE LABORATORIES M.Α.Ε.) | 14497 | 09.01.2024 | 0.05 | 0.12 | ΑΝΕΞΑΡΤΗΤΟΣ | 04216 | ΜΕ ΒΕΒΑΙΩΣΗ ΠΑΡΑΓΩΓΟΥ ΕΙΔΙΚΟΥ ΕΡΓΟΥ | ΚΑΨΑΛΑ | ΔΟΝΟΥΣΗΣ | ΝΑΞΟΥ | ΝΑΞΟΥ |  |  | ΕΛΛΙΠΗΣ

## ΗΣ ΕΡΕΙΚΟΥΣΑΣ
Α/Α | ΤΡΕΧΟΝ ΣΤΑΔΙΟ ΑΙΤΗΣΗΣ | ΗΛΕΚΤΡΙΚΟ ΣΥΣΤΗΜΑ | ΝΗΣΙ | ΤΕΧΝΟΛΟΓΙΑ | ΟΝΟΜΑΤΕΠΩΝΥΜΟ / ΕΠΩΝΥΜΙΑ | ΑΡ. ΠΡΩΤ. ΑΙΤΗΣΗΣ | ΗΜΕΡΟΜΗΝΙΑ ΥΠΟΒΟΛΗΣ ΑΙΤΗΣΗΣ | ΕΓΓΥΗΜΕΝΗ ΙΣΧΥΣ (MW) | ΕΓΚΑΤΕΣΤΗΜΕΝΗ ΙΣΧΥΣ ΑΠΕ (MW) | ΕΙΔΟΣ ΠΑΡΑΓΩΓΟΥ (ΑΝΕΞΑΡΤΗΤΟΣ / ΑΥΤΟΠΑΡΑΓΩΓΟΣ) | ΑΡΙΘΜΟΣ ΠΡΩΤΟΚΟΛΛΟΥ ΡΑΕ | ΕΙΔΟΣ ΣΤΑΘΜΟΥ | ΘΕΣΗ ΕΓΚΑΤΑΣΤΑΣΗΣ | ΔΗΜΟΤΙΚΗ ΕΝΟΤΗΤΑ | ΔΗΜΟΣ | ΠΕΡΙΦ/ΚΗ ΕΝΟΤΗΤΑ | ΗΜΕΡΟΜΗΝΙΑ ΕΝΑΡΞΗΣ ΕΞΕΤΑΣΗΣ ΑΙΤΗΣΗΣ | ΗΜΕΡΟΜΗΝΙΑ ΛΗΞΗΣ ΕΞΕΤΑΣΗΣ ΑΙΤΗΣΗΣ | ΠΛΗΡΗΣ / ΕΛΛΙΠΗΣ ΦΑΚΕΛΟΣ | ΗΜΕΡΟΜΗΝΙΑ ΠΛΗΡΟΤΗΤΑΣ ΦΑΚΕΛΟΥ | ΗΜΕΡΟΜΗΝΙΑ ΕΝΗΜΕΡΩΣΗΣ ΑΙΤΟΥΝΤΟΣ ΓΙΑ ΤΥΧΟΝ ΕΛΛΕΙΨΕΙΣ | ΟΜΑΔΑ ΠΡΟΤΕΡΑΙΟΤΗΤΑΣ | ΗΜΕΡΟΜΗΝΙΑ ΠΡΟΤΕΡΑΙΟΤΗΤΑΣ ΕΞΕΤΑΣΗΣ | ΗΜ/ΝΙΑ ΧΟΡΗΓΗΣΗΣ Μ.Δ.Π.Σ | ΗΜ/ΝΙΑ ΥΠΟΒΟΛΗΣ ΕΠΟ/ΠΠΔ | ΗΜ/ΝΙΑ ΥΠΟΒΟΛΗΣ ΓΙΑ Ο.Π.Σ | ΗΜ/ΝΙΑ ΧΟΡΗΓΗΣΗΣ Ο.Π.Σ | ΗΜ/ΝΙΑ ΛΗΞΗΣ ΟΠΣ | ΗΜ/ΝΙΑ ΥΠΟΓΡΑΦΗΣ ΣΥΜΒΑΣΗΣ ΣΥΝΔΕΣΗΣ | ΗΜ/ΝΙΑ ΥΠΟΓΡΑΦΗΣ ΣΥΜΒΑΣΗΣ ΛΕΙΤΟΥΡΓΙΚΗΣ ΕΝΙΣΧΥΣΗΣ | ΗΜ/ΝΙΑ ΔΗΛΩΣΗΣ ΕΤΟΙΜΟΤΗΤΑΣ | ΗΜ/ΝΙΑ ΑΙΤΗΣΗΣ ΕΝΕΡΓΟΠΟΙΗΣΗΣ | ΗΜ/ΝΙΑ ΕΝΕΡΓΟΠΟΙΗΣΗΣ ΣΥΝΔΕΣΗΣ | ΑΚΡΙΒΗΣ ΙΣΧΥΣ (MW) | ΠΑΡΑΤΗΡΗΣΕΙΣ | ΣΧΟΛΙΑ ΑΚΥΡΩΣΗΣ | ΑΠΟΔΕΣΜΕΥΣΗ ΙΣΧΥΟΣ (MW)
1 | ΑΚΥΡΩΣΗ | ΕΡΕΙΚΟΥΣΣΑΣ | ΕΡΕΙΚΟΥΣΣΑ | ΥΒΡΙΔΙΚΟΣ ΜΕ ΣΥΣΤΟΙΧΙΕΣ ΣΥΣΣΩΡΕΥΤΩΝ ΚΑΙ Φ/Β ΣΤΑΘΜΟ | ΔΥΤΙΚΟΣ ΥΒΡΙΔΙΚΟΣ Α.Ε. (DYTIKOS HYBRID A.E.) | 515 | 03.02.2021 | 0.084 | 0.28 | ΑΝΕΞΑΡΤΗΤΟΣ | 04138 | ΜΕ ΒΕΒΑΙΩΣΗ ΠΑΡΑΓΩΓΟΥ ΕΙΔΙΚΟΥ ΕΡΓΟΥ | ΠΟΡΤΟ - ΑΓΙΟΣ ΝΙΚΟΛΑΟΣ | ΕΡΕΙΚΟΥΣΣΗΣ | ΚΕΡΚΥΡΑΣ | ΚΕΡΚΥΡΑΣ | 10.02.2021 |  |  |  | 02.03.2021 | [14 empty] | ΛΟΓΩ ΑΡΘΡΟΥ 52 ΤΟΥ ν. 4951/2022

## ΗΣ ΘΗΡΑΣ
Α/Α | ΤΡΕΧΟΝ ΣΤΑΔΙΟ ΑΙΤΗΣΗΣ | ΗΛΕΚΤΡΙΚΟ ΣΥΣΤΗΜΑ | ΝΗΣΙ | ΤΕΧΝΟΛΟΓΙΑ | ΟΝΟΜΑΤΕΠΩΝΥΜΟ / ΕΠΩΝΥΜΙΑ | ΑΡ. ΠΡΩΤ. ΑΙΤΗΣΗΣ | ΗΜΕΡΟΜΗΝΙΑ ΥΠΟΒΟΛΗΣ ΑΙΤΗΣΗΣ | ΕΓΓΥΗΜΕΝΗ ΙΣΧΥΣ (MW) | ΕΓΚΑΤΕΣΤΗΜΕΝΗ ΙΣΧΥΣ ΑΠΕ (MW) | ΕΙΔΟΣ ΠΑΡΑΓΩΓΟΥ (ΑΝΕΞΑΡΤΗΤΟΣ / ΑΥΤΟΠΑΡΑΓΩΓΟΣ) | ΑΡΙΘΜΟΣ ΠΡΩΤΟΚΟΛΛΟΥ ΡΑΕ | ΕΙΔΟΣ ΣΤΑΘΜΟΥ | ΘΕΣΗ ΕΓΚΑΤΑΣΤΑΣΗΣ | ΔΗΜΟΤΙΚΗ ΕΝΟΤΗΤΑ | ΔΗΜΟΣ | ΠΕΡΙΦ/ΚΗ ΕΝΟΤΗΤΑ | ΗΜΕΡΟΜΗΝΙΑ ΕΝΑΡΞΗΣ ΕΞΕΤΑΣΗΣ ΑΙΤΗΣΗΣ | ΗΜΕΡΟΜΗΝΙΑ ΛΗΞΗΣ ΕΞΕΤΑΣΗΣ ΑΙΤΗΣΗΣ | ΠΛΗΡΗΣ / ΕΛΛΙΠΗΣ ΦΑΚΕΛΟΣ | ΗΜΕΡΟΜΗΝΙΑ ΠΛΗΡΟΤΗΤΑΣ ΦΑΚΕΛΟΥ | ΗΜΕΡΟΜΗΝΙΑ ΕΝΗΜΕΡΩΣΗΣ ΑΙΤΟΥΝΤΟΣ ΓΙΑ ΤΥΧΟΝ ΕΛΛΕΙΨΕΙΣ | ΟΜΑΔΑ ΠΡΟΤΕΡΑΙΟΤΗΤΑΣ | ΗΜΕΡΟΜΗΝΙΑ ΠΡΟΤΕΡΑΙΟΤΗΤΑΣ ΕΞΕΤΑΣΗΣ | ΗΜ/ΝΙΑ ΧΟΡΗΓΗΣΗΣ Μ.Δ.Π.Σ | ΗΜ/ΝΙΑ ΥΠΟΒΟΛΗΣ ΕΠΟ/ΠΠΔ | ΗΜ/ΝΙΑ ΥΠΟΒΟΛΗΣ ΓΙΑ Ο.Π.Σ | ΗΜ/ΝΙΑ ΧΟΡΗΓΗΣΗΣ Ο.Π.Σ | ΗΜ/ΝΙΑ ΛΗΞΗΣ ΟΠΣ | ΗΜ/ΝΙΑ ΥΠΟΓΡΑΦΗΣ ΣΥΜΒΑΣΗΣ ΣΥΝΔΕΣΗΣ | ΗΜ/ΝΙΑ ΥΠΟΓΡΑΦΗΣ ΣΥΜΒΑΣΗΣ ΛΕΙΤΟΥΡΓΙΚΗΣ ΕΝΙΣΧΥΣΗΣ | ΗΜ/ΝΙΑ ΔΗΛΩΣΗΣ ΕΤΟΙΜΟΤΗΤΑΣ | ΗΜ/ΝΙΑ ΑΙΤΗΣΗΣ ΕΝΕΡΓΟΠΟΙΗΣΗΣ | ΗΜ/ΝΙΑ ΕΝΕΡΓΟΠΟΙΗΣΗΣ ΣΥΝΔΕΣΗΣ | ΑΚΡΙΒΗΣ ΙΣΧΥΣ (MW) | ΠΑΡΑΤΗΡΗΣΕΙΣ | ΣΧΟΛΙΑ ΑΚΥΡΩΣΗΣ | ΑΠΟΔΕΣΜΕΥΣΗ ΙΣΧΥΟΣ (MW)

## ΗΣ ΚΑΡΠΑΘΟΥ
Α/Α | ΤΡΕΧΟΝ ΣΤΑΔΙΟ ΑΙΤΗΣΗΣ | ΗΛΕΚΤΡΙΚΟ ΣΥΣΤΗΜΑ | ΝΗΣΙ | ΤΕΧΝΟΛΟΓΙΑ | ΟΝΟΜΑΤΕΠΩΝΥΜΟ / ΕΠΩΝΥΜΙΑ | ΑΡ. ΠΡΩΤ. ΑΙΤΗΣΗΣ | ΗΜΕΡΟΜΗΝΙΑ ΥΠΟΒΟΛΗΣ ΑΙΤΗΣΗΣ | ΕΓΓΥΗΜΕΝΗ ΙΣΧΥΣ (MW) | ΕΓΚΑΤΕΣΤΗΜΕΝΗ ΙΣΧΥΣ ΑΠΕ (MW) | ΕΙΔΟΣ ΠΑΡΑΓΩΓΟΥ (ΑΝΕΞΑΡΤΗΤΟΣ / ΑΥΤΟΠΑΡΑΓΩΓΟΣ) | ΑΡΙΘΜΟΣ ΠΡΩΤΟΚΟΛΛΟΥ ΡΑΕ | ΕΙΔΟΣ ΣΤΑΘΜΟΥ | ΘΕΣΗ ΕΓΚΑΤΑΣΤΑΣΗΣ | ΔΗΜΟΤΙΚΗ ΕΝΟΤΗΤΑ | ΔΗΜΟΣ | ΠΕΡΙΦ/ΚΗ ΕΝΟΤΗΤΑ | ΗΜΕΡΟΜΗΝΙΑ ΕΝΑΡΞΗΣ ΕΞΕΤΑΣΗΣ ΑΙΤΗΣΗΣ | ΗΜΕΡΟΜΗΝΙΑ ΛΗΞΗΣ ΕΞΕΤΑΣΗΣ ΑΙΤΗΣΗΣ | ΠΛΗΡΗΣ / ΕΛΛΙΠΗΣ ΦΑΚΕΛΟΣ | ΗΜΕΡΟΜΗΝΙΑ ΠΛΗΡΟΤΗΤΑΣ ΦΑΚΕΛΟΥ | ΗΜΕΡΟΜΗΝΙΑ ΕΝΗΜΕΡΩΣΗΣ ΑΙΤΟΥΝΤΟΣ ΓΙΑ ΤΥΧΟΝ ΕΛΛΕΙΨΕΙΣ | ΟΜΑΔΑ ΠΡΟΤΕΡΑΙΟΤΗΤΑΣ | ΗΜΕΡΟΜΗΝΙΑ ΠΡΟΤΕΡΑΙΟΤΗΤΑΣ ΕΞΕΤΑΣΗΣ | ΗΜ/ΝΙΑ ΧΟΡΗΓΗΣΗΣ Μ.Δ.Π.Σ | ΗΜ/ΝΙΑ ΥΠΟΒΟΛΗΣ ΕΠΟ/ΠΠΔ | ΗΜ/ΝΙΑ ΥΠΟΒΟΛΗΣ ΓΙΑ Ο.Π.Σ | ΗΜ/ΝΙΑ ΧΟΡΗΓΗΣΗΣ Ο.Π.Σ | ΗΜ/ΝΙΑ ΛΗΞΗΣ ΟΠΣ | ΗΜ/ΝΙΑ ΥΠΟΓΡΑΦΗΣ ΣΥΜΒΑΣΗΣ ΣΥΝΔΕΣΗΣ | ΗΜ/ΝΙΑ ΥΠΟΓΡΑΦΗΣ ΣΥΜΒΑΣΗΣ ΛΕΙΤΟΥΡΓΙΚΗΣ ΕΝΙΣΧΥΣΗΣ | ΗΜ/ΝΙΑ ΔΗΛΩΣΗΣ ΕΤΟΙΜΟΤΗΤΑΣ | ΗΜ/ΝΙΑ ΑΙΤΗΣΗΣ ΕΝΕΡΓΟΠΟΙΗΣΗΣ | ΗΜ/ΝΙΑ ΕΝΕΡΓΟΠΟΙΗΣΗΣ ΣΥΝΔΕΣΗΣ | ΑΚΡΙΒΗΣ ΙΣΧΥΣ (MW) | ΠΑΡΑΤΗΡΗΣΕΙΣ | ΣΧΟΛΙΑ ΑΚΥΡΩΣΗΣ | ΑΠΟΔΕΣΜΕΥΣΗ ΙΣΧΥΟΣ (MW)
1 | ΑΚΥΡΩΣΗ | ΚΑΡΠΑΘΟΥ | ΚΑΡΠΑΘΟΣ | ΥΒΡΙΔΙΚΟΣ ΜΕ ΣΥΣΤΟΙΧΙΕΣ ΣΥΣΣΩΡΕΥΤΩΝ Φ/Β ΣΤΑΘΜΟ ΚΑΙ Α/Π | ΔΥΤΙΚΟΣ ΥΒΡΙΔΙΚΟΣ Α.Ε. (DYTIKOS HYBRID A.E.) | 1705 | 07.05.2020 | 3.75 | 7.5 | ΑΝΕΞΑΡΤΗΤΟΣ | ΑΠΟΦΑΣΗ ΡΑΕ ΥΠ' ΑΡΙΘΜ 713/2020 | ΜΕ ΒΕΒΑΙΩΣΗ ΠΑΡΑΓΩΓΟΥ ΕΙΔΙΚΟΥ ΕΡΓΟΥ | ΒΟΛΑΚΑΣ - ΣΑΝΤΑΛΟΣ | ΚΑΡΠΑΘΟΥ | ΚΑΡΠΑΘΟΥ | ΚΑΡΠΑΘΟΥ | 20.05.2020 |  |  |  | 29.06.2020 | [14 empty] | ΛΟΓΩ ΑΡΘΡΟΥ 52 ΤΟΥ ν. 4951/2022
2 | ΑΙΤΗΜΑ ΓΙΑ ΟΠΣ | ΚΑΡΠΑΘΟΥ | ΚΑΡΠΑΘΟΣ | ΥΒΡΙΔΙΚΟΣ ΜΕ ΣΥΣΤΟΙΧΙΕΣ ΣΥΣΣΩΡΕΥΤΩΝ Φ/Β ΣΤΑΘΜΟ ΚΑΙ Α/Π | ΔΥΤΙΚΟΣ ΥΒΡΙΔΙΚΟΣ Α.Ε. (DYTIKOS HYBRID A.E.) |  | 01.09.2023 | 3.75 | 7.5 | ΑΝΕΞΑΡΤΗΤΟΣ | 04270 | ΜΕ ΒΕΒΑΙΩΣΗ ΠΑΡΑΓΩΓΟΥ ΕΙΔΙΚΟΥ ΕΡΓΟΥ | ΚΕΦΑΛΑ | ΚΑΡΠΑΘΟΥ | ΚΑΡΠΑΘΟΥ | ΚΑΡΠΑΘΟΥ - ΗΡΩΙΚΗΣ ΝΗΣΟΥ ΚΑΣΟΥ | 01.09.2023 |  | ΠΛΗΡΗΣ | 01.09.2023 |  |  |  |  | 01.09.2023 | 01.09.2023

## ΗΣ KΩ ΚΑΛΥΜΝΟΥ
Α/Α | ΤΡΕΧΟΝ ΣΤΑΔΙΟ ΑΙΤΗΣΗΣ | ΗΛΕΚΤΡΙΚΟ ΣΥΣΤΗΜΑ | ΝΗΣΙ | ΤΕΧΝΟΛΟΓΙΑ | ΟΝΟΜΑΤΕΠΩΝΥΜΟ / ΕΠΩΝΥΜΙΑ | ΑΡ. ΠΡΩΤ. ΑΙΤΗΣΗΣ | ΗΜΕΡΟΜΗΝΙΑ ΥΠΟΒΟΛΗΣ ΑΙΤΗΣΗΣ | ΕΓΓΥΗΜΕΝΗ ΙΣΧΥΣ (MW) | ΕΓΚΑΤΕΣΤΗΜΕΝΗ ΙΣΧΥΣ ΑΠΕ (MW) | ΕΙΔΟΣ ΠΑΡΑΓΩΓΟΥ (ΑΝΕΞΑΡΤΗΤΟΣ / ΑΥΤΟΠΑΡΑΓΩΓΟΣ) | ΑΡΙΘΜΟΣ ΠΡΩΤΟΚΟΛΛΟΥ ΡΑΕ | ΕΙΔΟΣ ΣΤΑΘΜΟΥ | ΘΕΣΗ ΕΓΚΑΤΑΣΤΑΣΗΣ | ΔΗΜΟΤΙΚΗ ΕΝΟΤΗΤΑ | ΔΗΜΟΣ | ΠΕΡΙΦ/ΚΗ ΕΝΟΤΗΤΑ | ΗΜΕΡΟΜΗΝΙΑ ΕΝΑΡΞΗΣ ΕΞΕΤΑΣΗΣ ΑΙΤΗΣΗΣ | ΗΜΕΡΟΜΗΝΙΑ ΛΗΞΗΣ ΕΞΕΤΑΣΗΣ ΑΙΤΗΣΗΣ | ΠΛΗΡΗΣ / ΕΛΛΙΠΗΣ ΦΑΚΕΛΟΣ | ΗΜΕΡΟΜΗΝΙΑ ΠΛΗΡΟΤΗΤΑΣ ΦΑΚΕΛΟΥ | ΗΜΕΡΟΜΗΝΙΑ ΕΝΗΜΕΡΩΣΗΣ ΑΙΤΟΥΝΤΟΣ ΓΙΑ ΤΥΧΟΝ ΕΛΛΕΙΨΕΙΣ | ΟΜΑΔΑ ΠΡΟΤΕΡΑΙΟΤΗΤΑΣ | ΗΜΕΡΟΜΗΝΙΑ ΠΡΟΤΕΡΑΙΟΤΗΤΑΣ ΕΞΕΤΑΣΗΣ | ΗΜ/ΝΙΑ ΧΟΡΗΓΗΣΗΣ Μ.Δ.Π.Σ | ΗΜ/ΝΙΑ ΥΠΟΒΟΛΗΣ ΕΠΟ/ΠΠΔ | ΗΜ/ΝΙΑ ΥΠΟΒΟΛΗΣ ΓΙΑ Ο.Π.Σ | ΗΜ/ΝΙΑ ΧΟΡΗΓΗΣΗΣ Ο.Π.Σ | ΗΜ/ΝΙΑ ΛΗΞΗΣ ΟΠΣ | ΗΜ/ΝΙΑ ΥΠΟΓΡΑΦΗΣ ΣΥΜΒΑΣΗΣ ΣΥΝΔΕΣΗΣ | ΗΜ/ΝΙΑ ΥΠΟΓΡΑΦΗΣ ΣΥΜΒΑΣΗΣ ΛΕΙΤΟΥΡΓΙΚΗΣ ΕΝΙΣΧΥΣΗΣ | ΗΜ/ΝΙΑ ΔΗΛΩΣΗΣ ΕΤΟΙΜΟΤΗΤΑΣ | ΗΜ/ΝΙΑ ΑΙΤΗΣΗΣ ΕΝΕΡΓΟΠΟΙΗΣΗΣ | ΗΜ/ΝΙΑ ΕΝΕΡΓΟΠΟΙΗΣΗΣ ΣΥΝΔΕΣΗΣ | ΑΚΡΙΒΗΣ ΙΣΧΥΣ (MW) | ΠΑΡΑΤΗΡΗΣΕΙΣ | ΣΧΟΛΙΑ ΑΚΥΡΩΣΗΣ | ΑΠΟΔΕΣΜΕΥΣΗ ΙΣΧΥΟΣ (MW)
1 | ΣΕ ΛΕΙΤΟΥΡΓΙΑ | ΚΩ- ΚΑΛΥΜΝΟΥ | ΤΗΛΟΣ | ΥΒΡΙΔΙΚΟΣ ΜΕ ΣΥΣΤΟΙΧΙΕΣ ΣΥΣΣΩΡΕΥΤΩΝ Φ/Β ΣΤΑΘΜΟ ΚΑΙ Α/Π | EUNICE LABORATORIES | 4364 | 18.10.2016 | 0.4 | 0.96 | ΑΝΕΞΑΡΤΗΤΟΣ |  | ΜΕ ΒΕΒΑΙΩΣΗ ΠΑΡΑΓΩΓΟΥ ΕΙΔΙΚΟΥ ΕΡΓΟΥ | ΑΓ. ΚΩΝΣΤΑΝΤΙΝΟΣ |  | ΤΗΛΟΥ |  |  |  | ΠΛΗΡΗΣ |  |  |  |  | 13.02.2017 | 22.12.2016 |  | 21.02.2017 |  | 20.09.2017 | 15.01.2018 |  |  | 14.09.2019
2 | ΑΚΥΡΩΣΗ | ΚΩ- ΚΑΛΥΜΝΟΥ | ΚΩΣ | ΥΒΡΙΔΙΚΟΣ ΜΕ ΣΥΣΤΟΙΧΙΕΣ ΣΥΣΣΩΡΕΥΤΩΝ Φ/Β ΣΤΑΘΜΟ ΚΑΙ Α/Π | ΔΥΤΙΚΟΣ ΥΒΡΙΔΙΚΟΣ Α.Ε. (DYTIKOS HYBRID A.E.) | 1668 | 06.05.2020 | 2 | 5 | ΑΝΕΞΑΡΤΗΤΟΣ | 04101 | ΜΕ ΒΕΒΑΙΩΣΗ ΠΑΡΑΓΩΓΟΥ ΕΙΔΙΚΟΥ ΕΡΓΟΥ | ΕΛΛΗΝΙΚΑ | ΗΡΑΚΛΕΙΔΩΝ | ΚΩ | ΚΩ | 25.05.2020 |  |  |  | 29.06.2020 | [14 empty] | ΛΟΓΩ ΑΡΘΡΟΥ 52 ΤΟΥ ν. 4951/2022
3 | ΑΚΥΡΩΣΗ | ΚΩ- ΚΑΛΥΜΝΟΥ | ΚΩΣ | ΥΒΡΙΔΙΚΟΣ ΜΕ ΣΥΣΤΟΙΧΙΕΣ ΣΥΣΣΩΡΕΥΤΩΝ Φ/Β ΣΤΑΘΜΟ ΚΑΙ Α/Π | ΔΥΤΙΚΟΣ ΥΒΡΙΔΙΚΟΣ Α.Ε. (DYTIKOS HYBRID A.E.) | 1669 | 06.05.2020 | 3 | 9 | ΑΝΕΞΑΡΤΗΤΟΣ | 04100 | ΜΕ ΒΕΒΑΙΩΣΗ ΠΑΡΑΓΩΓΟΥ ΕΙΔΙΚΟΥ ΕΡΓΟΥ | ΑΛΕΥΡΩΤΕΣ | ΔΙΚΑΙΟΥ | ΚΩ | ΚΩ | 25.05.2020 |  |  |  | 29.06.2020 | [14 empty] | ΛΟΓΩ ΑΡΘΡΟΥ 52 ΤΟΥ ν. 4951/2023
4 | ΑΚΥΡΩΣΗ | ΚΩ- ΚΑΛΥΜΝΟΥ | ΚΩΣ | ΥΒΡΙΔΙΚΟΣ ΜΕ ΣΥΣΤΟΙΧΙΕΣ ΣΥΣΣΩΡΕΥΤΩΝ ΚΑΙ Φ/Β ΣΤΑΘΜΟ | ΔΥΤΙΚΟΣ ΥΒΡΙΔΙΚΟΣ Α.Ε. (DYTIKOS HYBRID A.E.) | 1670 | 06.05.2020 | 2.6 | 10 | ΑΝΕΞΑΡΤΗΤΟΣ | 04099 | ΜΕ ΒΕΒΑΙΩΣΗ ΠΑΡΑΓΩΓΟΥ ΕΙΔΙΚΟΥ ΕΡΓΟΥ | ΚΑΛΑΜΙ | ΗΡΑΚΛΕΙΔΩΝ | ΚΩ | ΚΩ | 11.05.2020 |  |  |  | 13.05.2020 | [14 empty] | ΛΟΓΩ ΑΡΘΡΟΥ 52 ΤΟΥ ν. 4951/2024
5 | ΑΚΥΡΩΣΗ | ΚΩ- ΚΑΛΥΜΝΟΥ | ΚΩΣ | ΥΒΡΙΔΙΚΟΣ ΜΕ ΣΥΣΤΟΙΧΙΕΣ ΣΥΣΣΩΡΕΥΤΩΝ Φ/Β ΣΤΑΘΜΟ ΚΑΙ Α/Π | ΔΥΤΙΚΟΣ ΥΒΡΙΔΙΚΟΣ Α.Ε. (DYTIKOS HYBRID A.E.) | 1671 | 06.05.2020 | 2 | 5 | ΑΝΕΞΑΡΤΗΤΟΣ | 04097 | ΜΕ ΒΕΒΑΙΩΣΗ ΠΑΡΑΓΩΓΟΥ ΕΙΔΙΚΟΥ ΕΡΓΟΥ | ΠΟΤΑΜΙ | ΗΡΑΚΛΕΙΔΩΝ | ΚΩ | ΚΩ | 25.05.2020 |  |  |  | 29.06.2020 | [14 empty] | ΛΟΓΩ ΑΡΘΡΟΥ 52 ΤΟΥ ν. 4951/2025
6 | ΑΚΥΡΩΣΗ | ΚΩ- ΚΑΛΥΜΝΟΥ | ΚΩΣ | ΥΒΡΙΔΙΚΟΣ ΜΕ ΣΥΣΤΟΙΧΙΕΣ ΣΥΣΣΩΡΕΥΤΩΝ ΚΑΙ Φ/Β ΣΤΑΘΜΟ | ΔΥΤΙΚΟΣ ΥΒΡΙΔΙΚΟΣ Α.Ε. (DYTIKOS HYBRID A.E.) | 1672 | 06.05.2020 | 2.6 | 10 | ΑΝΕΞΑΡΤΗΤΟΣ | 04102 | ΜΕ ΒΕΒΑΙΩΣΗ ΠΑΡΑΓΩΓΟΥ ΕΙΔΙΚΟΥ ΕΡΓΟΥ | ΚΑΡΟΥΛΙΑ | ΗΡΑΚΛΕΙΔΩΝ | ΚΩ | ΚΩ | 11.05.2020 |  |  |  | 13.05.2020 | [14 empty] | ΛΟΓΩ ΑΡΘΡΟΥ 52 ΤΟΥ ν. 4951/2026
7 | ΑΚΥΡΩΣΗ | ΚΩ- ΚΑΛΥΜΝΟΥ | ΚΩΣ | ΥΒΡΙΔΙΚΟΣ ΜΕ ΣΥΣΤΟΙΧΙΕΣ ΣΥΣΣΩΡΕΥΤΩΝ Φ/Β ΣΤΑΘΜΟ ΚΑΙ Α/Π | ΔΥΤΙΚΟΣ ΥΒΡΙΔΙΚΟΣ Α.Ε. (DYTIKOS HYBRID A.E.) | 1673 | 06.05.2020 | 3 | 9 | ΑΝΕΞΑΡΤΗΤΟΣ | 04098 | ΜΕ ΒΕΒΑΙΩΣΗ ΠΑΡΑΓΩΓΟΥ ΕΙΔΙΚΟΥ ΕΡΓΟΥ | ΣΙΣΑΜΙΑ | ΗΡΑΚΛΕΙΔΩΝ | ΚΩ | ΚΩ | 29.05.2020 |  |  |  | 29.06.2020 | [14 empty] | ΛΟΓΩ ΑΡΘΡΟΥ 52 ΤΟΥ ν. 4951/2027
8 | ΑΚΥΡΩΣΗ | ΚΩ- ΚΑΛΥΜΝΟΥ | ΚΩΣ | ΥΒΡΙΔΙΚΟΣ ΜΕ ΣΥΣΤΟΙΧΙΕΣ ΣΥΣΣΩΡΕΥΤΩΝ Φ/Β ΣΤΑΘΜΟ ΚΑΙ Α/Π | ΔΥΤΙΚΟΣ ΥΒΡΙΔΙΚΟΣ Α.Ε. (DYTIKOS HYBRID A.E.) | 1674 | 06.05.2020 | 3 | 9 | ΑΝΕΞΑΡΤΗΤΟΣ | 04103 | ΜΕ ΒΕΒΑΙΩΣΗ ΠΑΡΑΓΩΓΟΥ ΕΙΔΙΚΟΥ ΕΡΓΟΥ | ΚΑΡΑΠΗΔΙΑ | ΗΡΑΚΛΕΙΔΩΝ | ΚΩ | ΚΩ | 29.05.2020 |  |  |  | 29.06.2020 | [14 empty] | ΛΟΓΩ ΑΡΘΡΟΥ 52 ΤΟΥ ν. 4951/2028
9 | ΑΚΥΡΩΣΗ | ΚΩ- ΚΑΛΥΜΝΟΥ | ΚΩΣ | ΥΒΡΙΔΙΚΟΣ ΜΕ ΣΥΣΤΟΙΧΙΕΣ ΣΥΣΣΩΡΕΥΤΩΝ ΚΑΙ Φ/Β ΣΤΑΘΜΟ | ΔΥΤΙΚΟΣ ΥΒΡΙΔΙΚΟΣ Α.Ε. (DYTIKOS HYBRID A.E.) | 1675 | 06.05.2020 | 2.6 | 10 | ΑΝΕΞΑΡΤΗΤΟΣ | 04104 | ΜΕ ΒΕΒΑΙΩΣΗ ΠΑΡΑΓΩΓΟΥ ΕΙΔΙΚΟΥ ΕΡΓΟΥ | ΒΟΥΛΙΣΜΑΤΑ | ΗΡΑΚΛΕΙΔΩΝ | ΚΩ | ΚΩ | 11.05.2020 |  |  |  | 13.05.2020 | [14 empty] | ΛΟΓΩ ΑΡΘΡΟΥ 52 ΤΟΥ ν. 4951/2029
10 | ΑΚΥΡΩΣΗ | ΚΩ- ΚΑΛΥΜΝΟΥ | ΚΩΣ | ΥΒΡΙΔΙΚΟΣ ΜΕ ΣΥΣΤΟΙΧΙΕΣ ΣΥΣΣΩΡΕΥΤΩΝ Φ/Β ΣΤΑΘΜΟ ΚΑΙ Α/Π | ΔΥΤΙΚΟΣ ΥΒΡΙΔΙΚΟΣ Α.Ε. (DYTIKOS HYBRID A.E.) | 1676 | 06.05.2020 | 2 | 5 | ΑΝΕΞΑΡΤΗΤΟΣ | 04105 | ΜΕ ΒΕΒΑΙΩΣΗ ΠΑΡΑΓΩΓΟΥ ΕΙΔΙΚΟΥ ΕΡΓΟΥ | ΚΟΧΥΛΑΡΙ | ΗΡΑΚΛΕΙΔΩΝ | ΚΩ | ΚΩ | 29.05.2020 |  |  |  | 29.06.2020 | [14 empty] | ΛΟΓΩ ΑΡΘΡΟΥ 52 ΤΟΥ ν. 4951/2030
11 | ΑΚΥΡΩΣΗ | ΚΩ- ΚΑΛΥΜΝΟΥ | ΚΩΣ | ΥΒΡΙΔΙΚΟΣ ΜΕ ΣΥΣΤΟΙΧΙΕΣ ΣΥΣΣΩΡΕΥΤΩΝ Φ/Β ΣΤΑΘΜΟ ΚΑΙ Α/Π | ΔΥΤΙΚΟΣ ΥΒΡΙΔΙΚΟΣ Α.Ε. (DYTIKOS HYBRID A.E.) | 1677 | 06.05.2020 | 3 | 9 | ΑΝΕΞΑΡΤΗΤΟΣ | 04106 | ΜΕ ΒΕΒΑΙΩΣΗ ΠΑΡΑΓΩΓΟΥ ΕΙΔΙΚΟΥ ΕΡΓΟΥ | ΛΑΚΚΟΣ | ΗΡΑΚΛΕΙΔΩΝ | ΚΩ | ΚΩ | 29.05.2020 |  |  |  | 29.06.2020 | [14 empty] | ΛΟΓΩ ΑΡΘΡΟΥ 52 ΤΟΥ ν. 4951/2031
12 | ΑΚΥΡΩΣΗ | ΚΩ- ΚΑΛΥΜΝΟΥ | ΛΕΡΟΣ | ΥΒΡΙΔΙΚΟΣ ΜΕ ΣΥΣΤΟΙΧΙΕΣ ΣΥΣΣΩΡΕΥΤΩΝ Φ/Β ΣΤΑΘΜΟ ΚΑΙ Α/Π | ΔΥΤΙΚΟΣ ΥΒΡΙΔΙΚΟΣ Α.Ε. (DYTIKOS HYBRID A.E.) | 1679 | 06.05.2020 | 2 | 5 | ΑΝΕΞΑΡΤΗΤΟΣ | 04110 | ΜΕ ΒΕΒΑΙΩΣΗ ΠΑΡΑΓΩΓΟΥ ΕΙΔΙΚΟΥ ΕΡΓΟΥ | ΠΑΤΕΛΑ- ΞΥΡΟΚΑΜΠΟΣ | ΛΕΡΟΥ | ΛΕΡΟΥ | ΚΑΛΥΜΝΟΥ | 29.05.2020 |  |  |  | 29.06.2020 | [14 empty] | ΛΟΓΩ ΑΡΘΡΟΥ 52 ΤΟΥ ν. 4951/2032
13 | ΑΚΥΡΩΣΗ | ΚΩ- ΚΑΛΥΜΝΟΥ | ΛΕΙΨΟΙ | ΥΒΡΙΔΙΚΟΣ ΜΕ ΣΥΣΤΟΙΧΙΕΣ ΣΥΣΣΩΡΕΥΤΩΝ ΚΑΙ Α/Π | ΔΩΔΕΚΑΝΗΣΟΣ ΑΙΟΛΙΚΗ Α.Ε | 814 | 26.02.2021 | 0.9 | 0.8 | ΑΝΕΞΑΡΤΗΤΟΣ | 04240 | ΜΕ ΒΕΒΑΙΩΣΗ ΠΑΡΑΓΩΓΟΥ ΕΙΔΙΚΟΥ ΕΡΓΟΥ | ΠΛΑΚΑ | ΛΕΙΨΩΝ | ΛΕΙΨΩΝ | ΚΑΛΥΜΝΟΥ | 05.03.2021 | 09.08.2021 | ΕΛΛΙΠΗΣ |  | 11.03.2021 |  |  | 18.08.2021 | 16.11.2021 | 16.11.2021 | [8 empty] | ΛΟΓΩ ΑΡΘ.159 Ν.4759/2020 ΑΝΑΣΤΕΛΛΕΤΑΙ Η ΧΟΡΗΓΗΣΗ ΟΠΣ
14 | ΑΚΥΡΩΣΗ | ΚΩ- ΚΑΛΥΜΝΟΥ | ΚΩΣ | ΥΒΡΙΔΙΚΟΣ ΜΕ ΣΥΣΤΟΙΧΙΕΣ ΣΥΣΣΩΡΕΥΤΩΝ ΚΑΙ Α/Π | ΔΩΔΕΚΑΝΗΣΟΣ ΑΙΟΛΙΚΗ Α.Ε | 930 | 03.03.2021 | 0.9 | 0.8 | ΑΝΕΞΑΡΤΗΤΟΣ | 04239 | ΜΕ ΒΕΒΑΙΩΣΗ ΠΑΡΑΓΩΓΟΥ ΕΙΔΙΚΟΥ ΕΡΓΟΥ | ΚΟΥΒΑΣ | ΚΩ | ΚΩ | ΚΩ | 05.03.2021 | 09.08.2021 |  |  | 11.03.2021 |  |  | 18.08.2021
15 | ΑΙΤΗΜΑ ΓΙΑ ΟΠΣ | ΚΩ- ΚΑΛΥΜΝΟΥ | ΚΩΣ | ΥΒΡΙΔΙΚΟΣ ΜΕ ΣΥΣΤΟΙΧΙΕΣ ΣΥΣΣΩΡΕΥΤΩΝ ΚΑΙ Φ/Β ΣΤΑΘΜΟ | CRETA SOLAR SYSTEM M. A.E. | 119221 | 27.05.2022 | 1 | 1.99 | ΑΝΕΞΑΡΤΗΤΟΣ | 04119 | ΜΕ ΒΕΒΑΙΩΣΗ ΠΑΡΑΓΩΓΟΥ ΕΙΔΙΚΟΥ ΕΡΓΟΥ | ΜΑΤΙΑΔΕΣ | ΗΡΑΚΛΕΙΔΩΝ | ΚΩ | ΚΩ | 30.05.2022 |  | ΠΛΗΡΗΣ |  | 31.05.2022 |  |  |  | 27.05.2022 | 27.05.2022
16 | ΑΙΤΗΜΑ ΓΙΑ ΟΠΣ | ΚΩ- ΚΑΛΥΜΝΟΥ | ΚΩΣ | ΥΒΡΙΔΙΚΟΣ ΜΕ ΣΥΣΤΟΙΧΙΕΣ ΣΥΣΣΩΡΕΥΤΩΝ ΚΑΙ Φ/Β ΣΤΑΘΜΟ | ΕΛΠΙΔΟΦΟΡΟΣ ΑΜΑΛΛΟΣ ΞΕΝΟΔΟΧΕΙΑΚΗ ΤΟΥΡΙΣΤΙΚΗ ΚΑΙ ΕΜΠΟΡΙΚΗ ΑΝΩΝΥΜΗ ΕΤΑΙΡΙΑ ( ΔΤ COSMOS RESOLT) | 235303 | 12.08.2022 | 0.6 | 1.98 | ΑΝΕΞΑΡΤΗΤΟΣ | 04666 | ΜΕ ΒΕΒΑΙΩΣΗ ΠΑΡΑΓΩΓΟΥ ΕΙΔΙΚΟΥ ΕΡΓΟΥ | ΧΑΤΖΗΛΑΚΚΟΣ, ΚΜ73 ΓΑΙΩΝ ΚΕΦΑΛΟΥ | ΗΡΑΚΛΕΙΔΩΝ | ΚΩ | ΚΩ | 20.08.2022 |  | ΕΛΛΙΠΗΣ | [5 empty] | 12.08.2022 | 12.08.2022
17 | ΑΚΥΡΩΣΗ | ΚΩ- ΚΑΛΥΜΝΟΥ | ΚΩΣ | ΥΒΡΙΔΙΚΟΣ ΜΕ ΣΥΣΤΟΙΧΙΕΣ ΣΥΣΣΩΡΕΥΤΩΝ ΚΑΙ Φ/Β ΣΤΑΘΜΟ | Α. ΑΝΤΩΝΙΟΥ ΚΑΙ ΣΙΑ ΟΜΟΡΡΥΘΜΗ ΕΤΑΙΡΙΑ | 346293 | 01.11.2022 | 0.15 | 0.494 | ΑΝΕΞΑΡΤΗΤΟΣ | 04663 | ΜΕ ΒΕΒΑΙΩΣΗ ΠΑΡΑΓΩΓΟΥ ΕΙΔΙΚΟΥ ΕΡΓΟΥ | ΒΟΥΕΣ ΚΜ947 ΓΑΙΩΝ ΑΝΤΙΜΑΧΕΙΑΣ | ΗΡΑΚΛΕΙΔΩΝ | ΚΩ | ΚΩ | 07.11.2022 |  | ΕΛΛΙΠΗΣ | [6 empty] | 01.11.2022
18 | ΑΚΥΡΩΣΗ | ΚΩ- ΚΑΛΥΜΝΟΥ | ΚΩΣ | ΥΒΡΙΔΙΚΟΣ ΜΕ ΣΥΣΤΟΙΧΙΕΣ ΣΥΣΣΩΡΕΥΤΩΝ ΚΑΙ Φ/Β ΣΤΑΘΜΟ | Α. ΑΝΤΩΝΙΟΥ ΚΑΙ ΣΙΑ ΟΜΟΡΡΥΘΜΗ ΕΤΑΙΡΙΑ | 346308 | 01.11.2022 | 0.6 | 1.98 | ΑΝΕΞΑΡΤΗΤΟΣ | 04664 | ΜΕ ΒΕΒΑΙΩΣΗ ΠΑΡΑΓΩΓΟΥ ΕΙΔΙΚΟΥ ΕΡΓΟΥ | ΤΕΤΡΑΓΩΝΟ ΚΜ250 ΓΑΙΩΝ ΑΝΤΙΜΑΧΕΙΑΣ | ΗΡΑΚΛΕΙΔΩΝ | ΚΩ | ΚΩ | 07.11.2022 |  | ΕΛΛΙΠΗΣ | [6 empty] | 01.11.2022
19 | ΑΚΥΡΩΣΗ | ΚΩ- ΚΑΛΥΜΝΟΥ | ΚΩΣ | ΥΒΡΙΔΙΚΟΣ ΜΕ ΣΥΣΤΟΙΧΙΕΣ ΣΥΣΣΩΡΕΥΤΩΝ ΚΑΙ Φ/Β ΣΤΑΘΜΟ | RUTECH ΣΥΣΤΗΜΑΤΑ ΕΝΕΡΓΕΙΑΣ - ΙΔΙΩΤΙΚΗ ΕΠΙΧΕΙΡΗΣΗ ΠΑΡΟΧΗΣ ΥΠΗΡΕΣΙΩΝ ΑΣΦΑΛΕΙΑΣ ΑΕ | 346231 | 01.11.2022 | 0.3 | 0.99 | ΑΝΕΞΑΡΤΗΤΟΣ | 04790 | ΜΕ ΒΕΒΑΙΩΣΗ ΠΑΡΑΓΩΓΟΥ ΕΙΔΙΚΟΥ ΕΡΓΟΥ | ΚΜ190 ΓΑΙΩΝ ΑΝΤΙΜΑΧΕΙΑΣ | ΗΡΑΚΛΕΙΔΩΝ | ΚΩ | ΚΩ | 07.11.2022 |  | ΕΛΛΙΠΗΣ | [6 empty] | 01.11.2022
20 | ΑΚΥΡΩΣΗ | ΚΩ- ΚΑΛΥΜΝΟΥ | ΚΩΣ | ΥΒΡΙΔΙΚΟΣ ΜΕ ΣΥΣΤΟΙΧΙΕΣ ΣΥΣΣΩΡΕΥΤΩΝ ΚΑΙ Φ/Β ΣΤΑΘΜΟ | ADDEDVALUE ENERGY ΜΟΝΟΠΡΟΣΩΠΗ Ι.Κ.Ε.» | 399008 | 01.12.2022 | 0.3 | 0.99 | ΑΝΕΞΑΡΤΗΤΟΣ | 04791 | ΜΕ ΒΕΒΑΙΩΣΗ ΠΑΡΑΓΩΓΟΥ ΕΙΔΙΚΟΥ ΕΡΓΟΥ | ΚΜ 2801Α ΓΑΙΩΝ ΑΝΤΙΜΑΧΕΙΑΣ | ΗΡΑΚΛΕΙΔΩΝ | ΚΩ | ΚΩ | 08.12.2022 |  | ΕΛΛΙΠΗΣ | [6 empty] | 01.11.2022
21 | ΑΚΥΡΩΣΗ | ΚΩ- ΚΑΛΥΜΝΟΥ | ΚΩΣ | ΥΒΡΙΔΙΚΟΣ ΜΕ ΣΥΣΤΟΙΧΙΕΣ ΣΥΣΣΩΡΕΥΤΩΝ ΚΑΙ Φ/Β ΣΤΑΘΜΟ | PARTNERS ENERGY Ι.Κ.Ε. | 399038 | 01.12.2022 | 0.3 | 0.99 | ΑΝΕΞΑΡΤΗΤΟΣ | 04785 | ΜΕ ΒΕΒΑΙΩΣΗ ΠΑΡΑΓΩΓΟΥ ΕΙΔΙΚΟΥ ΕΡΓΟΥ | ΚΜ 790 ΓΑΙΩΝ ΑΝΤΙΜΑΧΕΙΑΣ | ΗΡΑΚΛΕΙΔΩΝ | ΚΩ | ΚΩ | 08.12.2022 |  | ΕΛΛΙΠΗΣ | [6 empty] | 01.11.2022
22 | ΑΚΥΡΩΣΗ | ΚΩ- ΚΑΛΥΜΝΟΥ | ΚΩΣ | ΥΒΡΙΔΙΚΟΣ ΜΕ ΣΥΣΤΟΙΧΙΕΣ ΣΥΣΣΩΡΕΥΤΩΝ ΚΑΙ Φ/Β ΣΤΑΘΜΟ | ΠΕΛΑΓΙΑ ΕΝΕΡΓΕΙΑΚΗ ΑΝΩΝΥΜΗ ΕΤΑΙΡΕΙΑ | 399056 | 01.12.2022 | 0.15 | 0.48 | ΑΝΕΞΑΡΤΗΤΟΣ | 04665 | ΜΕ ΒΕΒΑΙΩΣΗ ΠΑΡΑΓΩΓΟΥ ΕΙΔΙΚΟΥ ΕΡΓΟΥ | ΑΝΑΒΑΛΟΥΣΣΑ ΚΜ213Η ΓΑΙΩΝ ΑΝΤΙΜΑΧΕΙΑΣ | ΗΡΑΚΛΕΙΔΩΝ | ΚΩ | ΚΩ | 08.12.2022 |  | ΕΛΛΙΠΗΣ | [6 empty] | 01.11.2022
23 | ΑΚΥΡΩΣΗ | ΚΩ- ΚΑΛΥΜΝΟΥ | ΚΩΣ | ΥΒΡΙΔΙΚΟΣ ΜΕ ΣΥΣΤΟΙΧΙΕΣ ΣΥΣΣΩΡΕΥΤΩΝ ΚΑΙ Φ/Β ΣΤΑΘΜΟ | ELEMENTAL Ι.Κ.Ε. | 399103 | 01.12.2022 | 0.15 | 0.48 | ΑΝΕΞΑΡΤΗΤΟΣ | 04784 | ΜΕ ΒΕΒΑΙΩΣΗ ΠΑΡΑΓΩΓΟΥ ΕΙΔΙΚΟΥ ΕΡΓΟΥ | ΚΜ 714 ΓΑΙΩΝ ΑΝΤΙΜΑΧΕΙΑΣ | ΗΡΑΚΛΕΙΔΩΝ | ΚΩ | ΚΩ | 08.12.2022 |  | ΕΛΛΙΠΗΣ | [6 empty] | 01.11.2022
24 | ΑΚΥΡΩΣΗ | ΚΩ- ΚΑΛΥΜΝΟΥ | ΚΩΣ | ΥΒΡΙΔΙΚΟΣ ΜΕ ΣΥΣΤΟΙΧΙΕΣ ΣΥΣΣΩΡΕΥΤΩΝ ΚΑΙ Φ/Β ΣΤΑΘΜΟ | SEMINA SN SOLAR Ε.Ε. | 399141 | 01.12.2022 | 0.15 | 0.48 | ΑΝΕΞΑΡΤΗΤΟΣ | 04660 | ΜΕ ΒΕΒΑΙΩΣΗ ΠΑΡΑΓΩΓΟΥ ΕΙΔΙΚΟΥ ΕΡΓΟΥ | ΤΕΤΡΑΓΩΝΟ ΚΜ256 ΓΑΙΩΝ ΑΝΤΙΜΑΧΕΙΑΣ | ΗΡΑΚΛΕΙΔΩΝ | ΚΩ | ΚΩ | 12.12.2022 |  | ΕΛΛΙΠΗΣ | [6 empty] | 01.11.2022
25 | ΑΚΥΡΩΣΗ | ΚΩ- ΚΑΛΥΜΝΟΥ | ΚΩΣ | ΥΒΡΙΔΙΚΟΣ ΜΕ ΣΥΣΤΟΙΧΙΕΣ ΣΥΣΣΩΡΕΥΤΩΝ ΚΑΙ Φ/Β ΣΤΑΘΜΟ | ΥΒΡΙΔΙΚΑ ΣΥΣΤΗΜΑΤΑ ΚΩ ΙΔΙΩΤΙΚΗ ΚΕΦΑΛΑΙΟΥΧΙΚΗ ΕΤΑΙΡΙΑ (δ.τ. ΥΒΡΙΔΙΚΑ ΣΥΣΤΗΜΑΤΑ ΚΩ Ι.Κ.Ε. | 54879 | 13.02.2023 | 1 | 1.6 | ΑΝΕΞΑΡΤΗΤΟΣ | 496 | ΜΕ ΒΕΒΑΙΩΣΗ ΠΑΡΑΓΩΓΟΥ ΕΙΔΙΚΟΥ ΕΡΓΟΥ | Τάβολα – Αγροτεμάχια 1169, 1079 ΚΜ Γαιών Αντιμάχειας | ΗΡΑΚΛΕΙΔΩΝ | ΚΩ | ΚΩ | 13.02.2023 |  | ΕΛΛΙΠΗΣ | [5 empty] | 13.02.2023
26 | ΑΚΥΡΩΣΗ | ΚΩ- ΚΑΛΥΜΝΟΥ | ΚΩΣ | ΥΒΡΙΔΙΚΟΣ ΜΕ ΣΥΣΤΟΙΧΙΕΣ ΣΥΣΣΩΡΕΥΤΩΝ ΚΑΙ Φ/Β ΣΤΑΘΜΟ | ΥΒΡΙΔΙΚΑ ΣΥΣΤΗΜΑΤΑ ΚΩ ΙΔΙΩΤΙΚΗ ΚΕΦΑΛΑΙΟΥΧΙΚΗ ΕΤΑΙΡΙΑ (δ.τ. ΥΒΡΙΔΙΚΑ ΣΥΣΤΗΜΑΤΑ ΚΩ Ι.Κ.Ε. | 54889 | 13.02.2023 | 0.8 | 1.28 | ΑΝΕΞΑΡΤΗΤΟΣ | 493 | ΜΕ ΒΕΒΑΙΩΣΗ ΠΑΡΑΓΩΓΟΥ ΕΙΔΙΚΟΥ ΕΡΓΟΥ | Αγροτεμάχια 613, 614 ΚΜ Γαιών Αντιμάχειας | ΗΡΑΚΛΕΙΔΩΝ | ΚΩ | ΚΩ | 13.02.2023 |  | ΕΛΛΙΠΗΣ | [5 empty] | 13.02.2023
27 | ΑΚΥΡΩΣΗ | ΚΩ- ΚΑΛΥΜΝΟΥ | ΚΩΣ | ΥΒΡΙΔΙΚΟΣ ΜΕ ΣΥΣΤΟΙΧΙΕΣ ΣΥΣΣΩΡΕΥΤΩΝ ΚΑΙ Φ/Β ΣΤΑΘΜΟ | ΥΒΡΙΔΙΚΑ ΣΥΣΤΗΜΑΤΑ ΚΩ ΙΔΙΩΤΙΚΗ ΚΕΦΑΛΑΙΟΥΧΙΚΗ ΕΤΑΙΡΙΑ (δ.τ. ΥΒΡΙΔΙΚΑ ΣΥΣΤΗΜΑΤΑ ΚΩ Ι.Κ.Ε. | 54899 | 13.02.2023 | 0.9 | 1.44 | ΑΝΕΞΑΡΤΗΤΟΣ | 494 | ΜΕ ΒΕΒΑΙΩΣΗ ΠΑΡΑΓΩΓΟΥ ΕΙΔΙΚΟΥ ΕΡΓΟΥ | Πέτρο & Προβάτι – Αγροτεμάχιο 510 ΚΜ Γαιών Αντιμάχειας | ΗΡΑΚΛΕΙΔΩΝ | ΚΩ | ΚΩ | 13.02.2023 |  | ΕΛΛΙΠΗΣ | [5 empty] | 13.02.2023
28 | ΑΙΤΗΜΑ ΓΙΑ ΟΠΣ | ΚΩ- ΚΑΛΥΜΝΟΥ | ΚΩΣ | ΥΒΡΙΔΙΚΟΣ ΜΕ ΣΥΣΤΟΙΧΙΕΣ ΣΥΣΣΩΡΕΥΤΩΝ ΚΑΙ Φ/Β ΣΤΑΘΜΟ | ΥΒΡΙΔΙΚΑ ΣΥΣΤΗΜΑΤΑ ΚΩ ΙΔΙΩΤΙΚΗ ΚΕΦΑΛΑΙΟΥΧΙΚΗ ΕΤΑΙΡΙΑ (δ.τ. ΥΒΡΙΔΙΚΑ ΣΥΣΤΗΜΑΤΑ ΚΩ Ι.Κ.Ε. | 54952 | 13.02.2023 | 0.8 | 1.28 | ΑΝΕΞΑΡΤΗΤΟΣ | 488 | ΜΕ ΒΕΒΑΙΩΣΗ ΠΑΡΑΓΩΓΟΥ ΕΙΔΙΚΟΥ ΕΡΓΟΥ | Αγροτεμάχιο 407 ΚΜ Γαιών Αντιμάχειας | ΗΡΑΚΛΕΙΔΩΝ | ΚΩ | ΚΩ | 13.02.2023 |  | ΕΛΛΙΠΗΣ | [5 empty] | 13.02.2023 | 13.02.2023
29 | ΑΙΤΗΜΑ ΓΙΑ ΟΠΣ | ΚΩ- ΚΑΛΥΜΝΟΥ | ΚΩΣ | ΥΒΡΙΔΙΚΟΣ ΜΕ ΣΥΣΤΟΙΧΙΕΣ ΣΥΣΣΩΡΕΥΤΩΝ ΚΑΙ Φ/Β ΣΤΑΘΜΟ | ΥΒΡΙΔΙΚΑ ΣΥΣΤΗΜΑΤΑ ΚΩ ΙΔΙΩΤΙΚΗ ΚΕΦΑΛΑΙΟΥΧΙΚΗ ΕΤΑΙΡΙΑ (δ.τ. ΥΒΡΙΔΙΚΑ ΣΥΣΤΗΜΑΤΑ ΚΩ Ι.Κ.Ε. | 54864 | 13.02.2023 | 0.3 | 0.48 | ΑΝΕΞΑΡΤΗΤΟΣ | 495 | ΜΕ ΒΕΒΑΙΩΣΗ ΠΑΡΑΓΩΓΟΥ ΕΙΔΙΚΟΥ ΕΡΓΟΥ | Σόχωρο – Αγροτεμάχιο 2016 ΚΜ Γαιών Αντιμάχειας | ΗΡΑΚΛΕΙΔΩΝ | ΚΩ | ΚΩ | 13.02.2023 |  | ΕΛΛΙΠΗΣ | [5 empty] | 13.02.2023 | 13.02.2023
30 | ΑΚΥΡΩΣΗ | ΚΩ- ΚΑΛΥΜΝΟΥ | ΚΩΣ | ΥΒΡΙΔΙΚΟΣ ΜΕ ΣΥΣΤΟΙΧΙΕΣ ΣΥΣΣΩΡΕΥΤΩΝ ΚΑΙ Φ/Β ΣΤΑΘΜΟ | ΑΡΧΙΠΕΛΑΓΟΣ Α.Π.Ε. ΙΔΙΩΤΙΚΗ ΚΕΦΑΛΑΙΟΥΧΙΚΗ ΕΤΑΙΡΕΙΑ με δ.τ. ΑΡΧΙΠΕΛΑΓΟΣ Α.Π.Ε. ΙΚΕ | 54915 | 13.02.2023 | 0.6 | 0.96 | ΑΝΕΞΑΡΤΗΤΟΣ | 1269 | ΜΕ ΒΕΒΑΙΩΣΗ ΠΑΡΑΓΩΓΟΥ ΕΙΔΙΚΟΥ ΕΡΓΟΥ | ΠΕΤΡΟ & ΠΡΟΒΑΤΙ - ΑΓΡΟΤΕΜΑΧΙΟ ΥΠ ΑΡΙΘΜ. 919 ΚΜ ΓΑΙΩΝ ΑΝΤΙΜΑΧΕΙΑΣ | ΗΡΑΚΛΕΙΔΩΝ | ΚΩ | ΚΩ | 13.02.2023 |  | ΕΛΛΙΠΗΣ | [5 empty] | 13.02.2023 | 13.02.2023
31 | ΑΙΤΗΜΑ ΓΙΑ ΟΠΣ | ΚΩ- ΚΑΛΥΜΝΟΥ | ΚΩΣ | ΥΒΡΙΔΙΚΟΣ ΜΕ ΣΥΣΤΟΙΧΙΕΣ ΣΥΣΣΩΡΕΥΤΩΝ ΚΑΙ Φ/Β ΣΤΑΘΜΟ | ΥΒΡΙΔΙΚΑ ΣΥΣΤΗΜΑΤΑ ΑΝΤΙΜΑΧΕΙΑΣ ΜΟΝΟΠΡΟΣΩΠΗ Ι.Κ.Ε. δ.τ. ΥΒΡΙΔΙΚΑ ΣΥΣΤΗΜΑΤΑ ΑΝΤΙΜΑΧΕΙΑΣ Μ. Ι.Κ.Ε. | 54925 | 13.02.2023 | 0.5 | 0.8 | ΑΝΕΞΑΡΤΗΤΟΣ | 492 | ΜΕ ΒΕΒΑΙΩΣΗ ΠΑΡΑΓΩΓΟΥ ΕΙΔΙΚΟΥ ΕΡΓΟΥ | Αγροτεμάχιο 953 ΚΜ Γαιών Αντιμάχειας | ΗΡΑΚΛΕΙΔΩΝ | ΚΩ | ΚΩ | 13.02.2023 |  | ΕΛΛΙΠΗΣ | [5 empty] | 13.02.2023 | 13.02.2023
32 | ΑΙΤΗΜΑ ΓΙΑ ΟΠΣ | ΚΩ- ΚΑΛΥΜΝΟΥ | ΚΩΣ | ΥΒΡΙΔΙΚΟΣ ΜΕ ΣΥΣΤΟΙΧΙΕΣ ΣΥΣΣΩΡΕΥΤΩΝ ΚΑΙ Φ/Β ΣΤΑΘΜΟ | ΥΒΡΙΔΙΚΑ ΣΥΣΤΗΜΑΤΑ ΑΝΤΙΜΑΧΕΙΑΣ ΜΟΝΟΠΡΟΣΩΠΗ Ι.Κ.Ε. δ.τ. ΥΒΡΙΔΙΚΑ ΣΥΣΤΗΜΑΤΑ ΑΝΤΙΜΑΧΕΙΑΣ Μ. Ι.Κ.Ε. | 54931 | 13.02.2023 | 0.3 | 0.48 | ΑΝΕΞΑΡΤΗΤΟΣ | 491 | ΜΕ ΒΕΒΑΙΩΣΗ ΠΑΡΑΓΩΓΟΥ ΕΙΔΙΚΟΥ ΕΡΓΟΥ | Κατάφι - Αγροτεμάχιο 768 ΚΜ Γαιών Αντιμάχειας | ΗΡΑΚΛΕΙΔΩΝ | ΚΩ | ΚΩ | 13.02.2023 |  | ΕΛΛΙΠΗΣ | [5 empty] | 13.02.2023 | 13.02.2023
33 | ΑΙΤΗΜΑ ΓΙΑ ΟΠΣ | ΚΩ- ΚΑΛΥΜΝΟΥ | ΚΩΣ | ΥΒΡΙΔΙΚΟΣ ΜΕ ΣΥΣΤΟΙΧΙΕΣ ΣΥΣΣΩΡΕΥΤΩΝ ΚΑΙ Φ/Β ΣΤΑΘΜΟ | ΥΒΡΙΔΙΚΑ ΣΥΣΤΗΜΑΤΑ ΑΝΤΙΜΑΧΕΙΑΣ ΜΟΝΟΠΡΟΣΩΠΗ Ι.Κ.Ε. δ.τ. ΥΒΡΙΔΙΚΑ ΣΥΣΤΗΜΑΤΑ ΑΝΤΙΜΑΧΕΙΑΣ Μ. Ι.Κ.Ε. | 54940 | 13.02.2023 | 0.3 | 0.48 | ΑΝΕΞΑΡΤΗΤΟΣ | 489 | ΜΕ ΒΕΒΑΙΩΣΗ ΠΑΡΑΓΩΓΟΥ ΕΙΔΙΚΟΥ ΕΡΓΟΥ | Νέμεσος - Αγροτεμάχιο 606 ΚΜ Γαιών Αντιμάχειας | ΗΡΑΚΛΕΙΔΩΝ | ΚΩ | ΚΩ | 13.02.2023 |  | ΕΛΛΙΠΗΣ | [5 empty] | 13.02.2023 | 13.02.2023
34 | ΑΙΤΗΜΑ ΓΙΑ ΟΠΣ | ΚΩ- ΚΑΛΥΜΝΟΥ | ΚΩΣ | ΥΒΡΙΔΙΚΟΣ ΜΕ ΣΥΣΤΟΙΧΙΕΣ ΣΥΣΣΩΡΕΥΤΩΝ ΚΑΙ Φ/Β ΣΤΑΘΜΟ | ΥΒΡΙΔΙΚΑ ΣΥΣΤΗΜΑΤΑ ΑΝΤΙΜΑΧΕΙΑΣ ΜΟΝΟΠΡΟΣΩΠΗ Ι.Κ.Ε. δ.τ. ΥΒΡΙΔΙΚΑ ΣΥΣΤΗΜΑΤΑ ΑΝΤΙΜΑΧΕΙΑΣ Μ. Ι.Κ.Ε. | 54963 | 13.02.2023 | 0.5 | 0.8 | ΑΝΕΞΑΡΤΗΤΟΣ | 490 | ΜΕ ΒΕΒΑΙΩΣΗ ΠΑΡΑΓΩΓΟΥ ΕΙΔΙΚΟΥ ΕΡΓΟΥ | Αγροτεμάχιο 226 ΚΜ Γαιών Αντιμάχειας | ΗΡΑΚΛΕΙΔΩΝ | ΚΩ | ΚΩ | 13.02.2023 |  | ΕΛΛΙΠΗΣ | [5 empty] | 13.02.2023 | 13.02.2023
35 | ΑΙΤΗΜΑ ΓΙΑ ΟΠΣ | ΚΩ- ΚΑΛΥΜΝΟΥ | ΚΑΛΥΜΝΟΣ | ΥΒΡΙΔΙΚΟΣ ΜΕ ΣΥΣΤΟΙΧΙΕΣ ΣΥΣΣΩΡΕΥΤΩΝ ΚΑΙ Φ/Β ΣΤΑΘΜΟ | ΠΕΤΑΛΑΣ ΕΛΕΥΘΕΡΙΟΣ | 46086 | 07.02.2023 | 0.15 | 0.48 | ΑΝΕΞΑΡΤΗΤΟΣ | 04658 | ΜΕ ΒΕΒΑΙΩΣΗ ΠΑΡΑΓΩΓΟΥ ΕΙΔΙΚΟΥ ΕΡΓΟΥ | ΡΙΚΙΑ-ΛΙΒΑΣ ΣΤΟ ΒΑΘΥ ΚΑΛΥΜΝΟΥ | ΚΑΛΥΜΝΙΩΝ | ΚΑΛΥΜΝΟΣ | ΚΑΛΥΜΝΟΥ | 07.02.2023 |  | ΕΛΛΙΠΗΣ | [5 empty] | 01.05.2023 | 07.02.2023
36 | ΑΙΤΗΜΑ ΓΙΑ ΟΠΣ | ΚΩ- ΚΑΛΥΜΝΟΥ | ΚΑΛΥΜΝΟΣ | ΥΒΡΙΔΙΚΟΣ ΜΕ ΣΥΣΤΟΙΧΙΕΣ ΣΥΣΣΩΡΕΥΤΩΝ ΚΑΙ Φ/Β ΣΤΑΘΜΟ | ΠΕΤΑΛΑΣ ΙΩΑΝΝΗΣ ΚΑΙ ΣΙΑ Ο.Ε. | 46094 | 07.02.2023 | 0.3 | 1 | ΑΝΕΞΑΡΤΗΤΟΣ | 04657 | ΜΕ ΒΕΒΑΙΩΣΗ ΠΑΡΑΓΩΓΟΥ ΕΙΔΙΚΟΥ ΕΡΓΟΥ | "ΛΑΜΠΩΤΟ" ΣΤΗΜΕΝΙΑ ΧΩΡΙΖΙ ΒΑΘΥ ΚΑΛΥΜΝΟΥ | ΚΑΛΥΜΝΙΩΝ | ΚΑΛΥΜΝΟΣ | ΚΑΛΥΜΝΟΥ | 07.02.2023 |  | ΕΛΛΙΠΗΣ | [5 empty] | 01.05.2023 | 07.02.2023
37 | ΑΚΥΡΩΣΗ | ΚΩ- ΚΑΛΥΜΝΟΥ | ΚΑΛΥΜΝΟΣ | ΥΒΡΙΔΙΚΟΣ ΜΕ ΣΥΣΤΟΙΧΙΕΣ ΣΥΣΣΩΡΕΥΤΩΝ ΚΑΙ Φ/Β ΣΤΑΘΜΟ | ΑΔΕΛΦΟΙ ΠΕΤΑΛΑ Α.Ε. | 46079 | 07.02.2023 | 0.3 | 1 | ΑΝΕΞΑΡΤΗΤΟΣ | 04656 | ΜΕ ΒΕΒΑΙΩΣΗ ΠΑΡΑΓΩΓΟΥ ΕΙΔΙΚΟΥ ΕΡΓΟΥ | ΛΑΓΚΟΥΝΑΡΑ ΧΩΡΙΖΙ ΒΑΘΥ ΚΑΛΥΜΝΟΥ | ΚΑΛΥΜΝΙΩΝ | ΚΑΛΥΜΝΟΣ | ΚΑΛΥΜΝΟΥ | 07.02.2023 |  | ΕΛΛΙΠΗΣ | [6 empty] | 07.02.2023
38 | ΑΚΥΡΩΣΗ | ΚΩ- ΚΑΛΥΜΝΟΥ | ΚΑΛΥΜΝΟΣ | ΥΒΡΙΔΙΚΟΣ ΜΕ ΣΥΣΤΟΙΧΙΕΣ ΣΥΣΣΩΡΕΥΤΩΝ ΚΑΙ Φ/Β ΣΤΑΘΜΟ | ΑΔΕΛΦΟΙ ΠΕΤΑΛΑ Α.Ε. | 46103 | 07.02.2023 | 0.15 | 0.48 | ΑΝΕΞΑΡΤΗΤΟΣ | 04778 | ΜΕ ΒΕΒΑΙΩΣΗ ΠΑΡΑΓΩΓΟΥ ΕΙΔΙΚΟΥ ΕΡΓΟΥ | ΧΩΡΙΖΙ ΣΤΗΜΕΝΙΑ ΣΤΟ ΒΑΘΥ ΚΑΛΥΜΝΟΥ | ΚΑΛΥΜΝΙΩΝ | ΚΑΛΥΜΝΟΣ | ΚΑΛΥΜΝΟΥ | 07.02.2023 |  | ΕΛΛΙΠΗΣ | [6 empty] | 07.02.2023
39 | ΑΙΤΗΜΑ ΓΙΑ ΟΠΣ | ΚΩ- ΚΑΛΥΜΝΟΥ | ΚΑΛΥΜΝΟΣ | ΥΒΡΙΔΙΚΟΣ ΜΕ ΣΥΣΤΟΙΧΙΕΣ ΣΥΣΣΩΡΕΥΤΩΝ ΚΑΙ Φ/Β ΣΤΑΘΜΟ | ΠΕΤΑΛΑΣ ΙΩΑΝΝΗΣ ΚΑΙ ΣΙΑ Ο.Ε. | 46056 | 07.02.2023 | 0.15 | 0.48 | ΑΝΕΞΑΡΤΗΤΟΣ | 04659 | ΜΕ ΒΕΒΑΙΩΣΗ ΠΑΡΑΓΩΓΟΥ ΕΙΔΙΚΟΥ ΕΡΓΟΥ | ΧΩΡΙΖΙ - ΣΤΗΜΕΝΙΑ ΣΤΟ ΒΑΘΥ ΚΑΛΥΜΝΟΥ | ΚΑΛΥΜΝΙΩΝ | ΚΑΛΥΜΝΟΣ | ΚΑΛΥΜΝΟΥ | 07.02.2023 |  | ΕΛΛΙΠΗΣ | [5 empty] | 01.05.2023 | 07.02.2023
40 | ΑΚΥΡΩΣΗ | ΚΩ- ΚΑΛΥΜΝΟΥ | ΚΑΛΥΜΝΟΣ | ΥΒΡΙΔΙΚΟΣ ΜΕ ΣΥΣΤΟΙΧΙΕΣ ΣΥΣΣΩΡΕΥΤΩΝ ΚΑΙ Φ/Β ΣΤΑΘΜΟ | ΑΔΕΛΦΟΙ ΠΕΤΑΛΑ Α.Ε. | 49988 | 09.02.2023 | 0.15 | 0.48 | ΑΝΕΞΑΡΤΗΤΟΣ | 04787 | ΜΕ ΒΕΒΑΙΩΣΗ ΠΑΡΑΓΩΓΟΥ ΕΙΔΙΚΟΥ ΕΡΓΟΥ | ΕΜΠΟΛΑΣ ΣΤΟ ΒΑΘΥ ΚΑΛΥΜΝΟΥ | ΚΑΛΥΜΝΙΩΝ | ΚΑΛΥΜΝΟΣ | ΚΑΛΥΜΝΟΥ | 09.02.2023 |  | ΕΛΛΙΠΗΣ | [6 empty] | 09.02.2023
41 | ΑΚΥΡΩΣΗ | ΚΩ- ΚΑΛΥΜΝΟΥ | ΚΩΣ | ΥΒΡΙΔΙΚΟΣ ΜΕ ΣΥΣΤΟΙΧΙΕΣ ΣΥΣΣΩΡΕΥΤΩΝ ΚΑΙ Φ/Β ΣΤΑΘΜΟ | ΑΔΕΛΦΟΙ ΠΕΤΑΛΑ Α.Ε. | 49998 | 09.02.2023 | 0.15 | 0.494 | ΑΝΕΞΑΡΤΗΤΟΣ | 04786 | ΜΕ ΒΕΒΑΙΩΣΗ ΠΑΡΑΓΩΓΟΥ ΕΙΔΙΚΟΥ ΕΡΓΟΥ | ΕΜΠΟΛΑΣ ΣΤΗΝ ΟΔΟ ΠΡΟΣ ΚΥΡΑ ΨΥΛΗ ΣΤΟ ΒΑΘΗ ΚΑΛΥΜΝΟΥ | ΗΡΑΚΛΕΙΔΩΝ | ΚΩ | ΚΩ | 09.02.2023 |  | ΕΛΛΙΠΗΣ | [6 empty] | 09.02.2023
43 | ΑΙΤΗΜΑ ΓΙΑ ΟΠΣ | ΚΩ- ΚΑΛΥΜΝΟΥ | ΚΩΣ | ΥΒΡΙΔΙΚΟΣ ΜΕ ΣΥΣΤΟΙΧΙΕΣ ΣΥΣΣΩΡΕΥΤΩΝ ΚΑΙ Φ/Β ΣΤΑΘΜΟ | ΙΞΙΩΝ ΥΒΡΙΔΙΚΟΣ ΣΤΑΘΜΟΣ ΦΥΤΩΡΙΟ ΜΟΝΟΠΡΟΣΩΠΗ Α.Ε. (δ.τ. ΙΞΙΩΝ ΦΥΤΩΡΙΟ ΜΟΝΟΠΡΟΣΩΠΗ Α.Ε.) | 153728 | 06.05.2025 | 1.6 | 1.998 | ΑΝΕΞΑΡΤΗΤΟΣ | 05107 | ΜΕ ΒΕΒΑΙΩΣΗ ΠΑΡΑΓΩΓΟΥ ΕΙΔΙΚΟΥ ΕΡΓΟΥ | ΦΥΤΩΡΙΟ | ΗΡΑΚΛΕΙΔΩΝ | ΚΩ | ΚΩ | 08.05.2025 |  | ΠΛΗΡΗΣ | 2025-05-20

## ΗΣ ΚΥΘΝΟΥ
Α/Α | ΤΡΕΧΟΝ ΣΤΑΔΙΟ ΑΙΤΗΣΗΣ | ΗΛΕΚΤΡΙΚΟ ΣΥΣΤΗΜΑ | ΝΗΣΙ | ΤΕΧΝΟΛΟΓΙΑ | ΟΝΟΜΑΤΕΠΩΝΥΜΟ / ΕΠΩΝΥΜΙΑ | ΑΡ. ΠΡΩΤ. ΑΙΤΗΣΗΣ | ΗΜΕΡΟΜΗΝΙΑ ΥΠΟΒΟΛΗΣ ΑΙΤΗΣΗΣ | ΕΓΓΥΗΜΕΝΗ ΙΣΧΥΣ (MW) | ΕΓΚΑΤΕΣΤΗΜΕΝΗ ΙΣΧΥΣ ΑΠΕ (MW) | ΕΙΔΟΣ ΠΑΡΑΓΩΓΟΥ (ΑΝΕΞΑΡΤΗΤΟΣ / ΑΥΤΟΠΑΡΑΓΩΓΟΣ) | ΑΡΙΘΜΟΣ ΠΡΩΤΟΚΟΛΛΟΥ ΡΑΕ | ΕΙΔΟΣ ΣΤΑΘΜΟΥ | ΘΕΣΗ ΕΓΚΑΤΑΣΤΑΣΗΣ | ΔΗΜΟΤΙΚΗ ΕΝΟΤΗΤΑ | ΔΗΜΟΣ | ΠΕΡΙΦ/ΚΗ ΕΝΟΤΗΤΑ | ΗΜΕΡΟΜΗΝΙΑ ΕΝΑΡΞΗΣ ΕΞΕΤΑΣΗΣ ΑΙΤΗΣΗΣ | ΗΜΕΡΟΜΗΝΙΑ ΛΗΞΗΣ ΕΞΕΤΑΣΗΣ ΑΙΤΗΣΗΣ | ΠΛΗΡΗΣ / ΕΛΛΙΠΗΣ ΦΑΚΕΛΟΣ | ΗΜΕΡΟΜΗΝΙΑ ΠΛΗΡΟΤΗΤΑΣ ΦΑΚΕΛΟΥ | ΗΜΕΡΟΜΗΝΙΑ ΕΝΗΜΕΡΩΣΗΣ ΑΙΤΟΥΝΤΟΣ ΓΙΑ ΤΥΧΟΝ ΕΛΛΕΙΨΕΙΣ | ΟΜΑΔΑ ΠΡΟΤΕΡΑΙΟΤΗΤΑΣ | ΗΜΕΡΟΜΗΝΙΑ ΠΡΟΤΕΡΑΙΟΤΗΤΑΣ ΕΞΕΤΑΣΗΣ | ΗΜ/ΝΙΑ ΧΟΡΗΓΗΣΗΣ Μ.Δ.Π.Σ | ΗΜ/ΝΙΑ ΥΠΟΒΟΛΗΣ ΕΠΟ/ΠΠΔ | ΗΜ/ΝΙΑ ΥΠΟΒΟΛΗΣ ΓΙΑ Ο.Π.Σ | ΗΜ/ΝΙΑ ΧΟΡΗΓΗΣΗΣ Ο.Π.Σ | ΗΜ/ΝΙΑ ΛΗΞΗΣ ΟΠΣ | ΗΜ/ΝΙΑ ΥΠΟΓΡΑΦΗΣ ΣΥΜΒΑΣΗΣ ΣΥΝΔΕΣΗΣ | ΗΜ/ΝΙΑ ΥΠΟΓΡΑΦΗΣ ΣΥΜΒΑΣΗΣ ΛΕΙΤΟΥΡΓΙΚΗΣ ΕΝΙΣΧΥΣΗΣ | ΗΜ/ΝΙΑ ΔΗΛΩΣΗΣ ΕΤΟΙΜΟΤΗΤΑΣ | ΗΜ/ΝΙΑ ΑΙΤΗΣΗΣ ΕΝΕΡΓΟΠΟΙΗΣΗΣ | ΗΜ/ΝΙΑ ΕΝΕΡΓΟΠΟΙΗΣΗΣ ΣΥΝΔΕΣΗΣ | ΑΚΡΙΒΗΣ ΙΣΧΥΣ (MW) | ΠΑΡΑΤΗΡΗΣΕΙΣ | ΣΧΟΛΙΑ ΑΚΥΡΩΣΗΣ | ΑΠΟΔΕΣΜΕΥΣΗ ΙΣΧΥΟΣ (MW)

## ΗΣ ΛΕΣΒΟΥ
Α/Α | ΤΡΕΧΟΝ ΣΤΑΔΙΟ ΑΙΤΗΣΗΣ | ΗΛΕΚΤΡΙΚΟ ΣΥΣΤΗΜΑ | ΝΗΣΙ | ΤΕΧΝΟΛΟΓΙΑ | ΟΝΟΜΑΤΕΠΩΝΥΜΟ / ΕΠΩΝΥΜΙΑ | ΑΡ. ΠΡΩΤ. ΑΙΤΗΣΗΣ | ΗΜΕΡΟΜΗΝΙΑ ΥΠΟΒΟΛΗΣ ΑΙΤΗΣΗΣ | ΕΓΓΥΗΜΕΝΗ ΙΣΧΥΣ (MW) | ΕΓΚΑΤΕΣΤΗΜΕΝΗ ΙΣΧΥΣ ΑΠΕ (MW) | ΕΙΔΟΣ ΠΑΡΑΓΩΓΟΥ (ΑΝΕΞΑΡΤΗΤΟΣ / ΑΥΤΟΠΑΡΑΓΩΓΟΣ) | ΑΡΙΘΜΟΣ ΠΡΩΤΟΚΟΛΛΟΥ ΡΑΕ | ΕΙΔΟΣ ΣΤΑΘΜΟΥ | ΘΕΣΗ ΕΓΚΑΤΑΣΤΑΣΗΣ | ΔΗΜΟΤΙΚΗ ΕΝΟΤΗΤΑ | ΔΗΜΟΣ | ΠΕΡΙΦ/ΚΗ ΕΝΟΤΗΤΑ | ΗΜΕΡΟΜΗΝΙΑ ΕΝΑΡΞΗΣ ΕΞΕΤΑΣΗΣ ΑΙΤΗΣΗΣ | ΗΜΕΡΟΜΗΝΙΑ ΛΗΞΗΣ ΕΞΕΤΑΣΗΣ ΑΙΤΗΣΗΣ | ΠΛΗΡΗΣ / ΕΛΛΙΠΗΣ ΦΑΚΕΛΟΣ | ΗΜΕΡΟΜΗΝΙΑ ΠΛΗΡΟΤΗΤΑΣ ΦΑΚΕΛΟΥ | ΗΜΕΡΟΜΗΝΙΑ ΕΝΗΜΕΡΩΣΗΣ ΑΙΤΟΥΝΤΟΣ ΓΙΑ ΤΥΧΟΝ ΕΛΛΕΙΨΕΙΣ | ΟΜΑΔΑ ΠΡΟΤΕΡΑΙΟΤΗΤΑΣ | ΗΜΕΡΟΜΗΝΙΑ ΠΡΟΤΕΡΑΙΟΤΗΤΑΣ ΕΞΕΤΑΣΗΣ | ΗΜ/ΝΙΑ ΧΟΡΗΓΗΣΗΣ Μ.Δ.Π.Σ | ΗΜ/ΝΙΑ ΥΠΟΒΟΛΗΣ ΕΠΟ/ΠΠΔ | ΗΜ/ΝΙΑ ΥΠΟΒΟΛΗΣ ΓΙΑ Ο.Π.Σ | ΗΜ/ΝΙΑ ΧΟΡΗΓΗΣΗΣ Ο.Π.Σ | ΗΜ/ΝΙΑ ΛΗΞΗΣ ΟΠΣ | ΗΜ/ΝΙΑ ΥΠΟΓΡΑΦΗΣ ΣΥΜΒΑΣΗΣ ΣΥΝΔΕΣΗΣ | ΗΜ/ΝΙΑ ΥΠΟΓΡΑΦΗΣ ΣΥΜΒΑΣΗΣ ΛΕΙΤΟΥΡΓΙΚΗΣ ΕΝΙΣΧΥΣΗΣ | ΗΜ/ΝΙΑ ΔΗΛΩΣΗΣ ΕΤΟΙΜΟΤΗΤΑΣ | ΗΜ/ΝΙΑ ΑΙΤΗΣΗΣ ΕΝΕΡΓΟΠΟΙΗΣΗΣ | ΗΜ/ΝΙΑ ΕΝΕΡΓΟΠΟΙΗΣΗΣ ΣΥΝΔΕΣΗΣ | ΑΚΡΙΒΗΣ ΙΣΧΥΣ (MW) | ΠΑΡΑΤΗΡΗΣΕΙΣ | ΣΧΟΛΙΑ ΑΚΥΡΩΣΗΣ | ΑΠΟΔΕΣΜΕΥΣΗ ΙΣΧΥΟΣ (MW)
1 | ΑΚΥΡΩΣΗ | ΛΕΣΒΟΥ | ΛΕΣΒΟΣ | ΥΒΡΙΔΙΚΟΣ ΜΕ ΣΥΣΤΟΙΧΙΕΣ ΣΥΣΣΩΡΕΥΤΩΝ ΚΑΙ Φ/Β ΣΤΑΘΜΟ | RENEWABLE HYBRID PLATS I ΙΚΕ | 1171 | 22.03.2021 | 3.712 | 5.884 | ΑΝΕΞΑΡΤΗΤΟΣ | ΑΠΟΦΑΣΗ ΡΑΕ ΥΠ' ΑΡΙΘΜ 0051/2021 | ΜΕ ΒΕΒΑΙΩΣΗ ΠΑΡΑΓΩΓΟΥ ΕΙΔΙΚΟΥ ΕΡΓΟΥ | ΠΛΑΤΕΙΑ ΑΓΡΟΤΙΚΗ ΠΕΡΙΦΕΡΕΙΑ ΑΓΙΑΣ ΠΑΡΑΣΚΕΥΗΣ | ΑΓΙΑΣ ΠΑΡΑΣΚΕΥΗΣ | ΔΥΤΙΚΗΣ ΛΕΣΒΟΥ | ΛΕΣΒΟΥ | 29.03.2021 | 04.11.2021 |  |  | 09.04.2021 |  |  | 16.11.2021
2 | ΑΚΥΡΩΣΗ | ΛΕΣΒΟΥ | ΛΕΣΒΟΣ | ΥΒΡΙΔΙΚΟΣ ΜΕ ΣΥΣΤΟΙΧΙΕΣ ΣΥΣΣΩΡΕΥΤΩΝ ΚΑΙ Φ/Β ΣΤΑΘΜΟ | RENEWABLE HYBRID PLATS I ΙΚΕ | 1178 | 22.03.2021 | 3.834 | 6.078 | ΑΝΕΞΑΡΤΗΤΟΣ | ΑΠΟΦΑΣΗ ΡΑΕ ΥΠ' ΑΡΙΘΜ 0049/2021 | ΜΕ ΒΕΒΑΙΩΣΗ ΠΑΡΑΓΩΓΟΥ ΕΙΔΙΚΟΥ ΕΡΓΟΥ | ΠΛΑΤΕΙΑ ΑΓΡΟΤΙΚΗ ΠΕΡΙΦΕΡΕΙΑ ΠΟΛΙΧΝΙΤΟΥ | ΠΟΛΙΧΝΙΤΟΥ | ΔΥΤΙΚΗΣ ΛΕΣΒΟΥ | ΛΕΣΒΟΥ | 29.03.2021 | 17.11.2021 |  |  | 09.04.2021 | [13 empty] | ΜΕ ΤΟ ΔΔΝ 2113/ 17.05.2022 Ο ΠΑΡΑΓΩΓΟΣ ΑΙΤΗΘΗΚΕ ΕΠΑΝΕΞΕΤΑΣΗ ΤΗΣ ΑΔΥΝΑΜΙΑΣ ΣΥΝΔΕΣΗΣ
3 | ΑΚΥΡΩΣΗ | ΛΕΣΒΟΥ | ΛΕΣΒΟΣ | ΥΒΡΙΔΙΚΟΣ ΜΕ ΣΥΣΤΟΙΧΙΕΣ ΣΥΣΣΩΡΕΥΤΩΝ ΚΑΙ Φ/Β ΣΤΑΘΜΟ | RENEWABLE HYBRID PLATS I ΙΚΕ | 1179 | 22.03.2021 | 1.148 | 1.82 | ΑΝΕΞΑΡΤΗΤΟΣ | ΑΠΟΦΑΣΗ ΡΑΕ ΥΠ' ΑΡΙΘΜ 0050/2021 | ΜΕ ΒΕΒΑΙΩΣΗ ΠΑΡΑΓΩΓΟΥ ΕΙΔΙΚΟΥ ΕΡΓΟΥ | ΠΡΕΣΛΑΣ ΑΓΡΟΤΙΚΗ ΠΕΡΙΦΕΡΕΙΑ ΚΑΛΛΟΝΗΣ | ΚΑΛΛΟΝΗΣ | ΔΥΤΙΚΗΣ ΛΕΣΒΟΥ | ΛΕΣΒΟΥ | 30.03.2021 | 04.11.2021 |  |  | 09.04.2021 |  |  | 16.11.2021
4 | ΑΙΤΗΜΑ ΓΙΑ ΟΠΣ | ΛΕΣΒΟΥ | ΛΕΣΒΟΣ | ΥΒΡΙΔΙΚΟΣ ΜΕ ΣΥΣΤΟΙΧΙΕΣ ΣΥΣΣΩΡΕΥΤΩΝ ΚΑΙ Φ/Β ΣΤΑΘΜΟ | ΑΚΤΙΝΑ ΚΡΗΤΗΣ Α.Ε. | 322044 | 01.09.2023 | 3 | 6 | ΑΝΕΞΑΡΤΗΤΟΣ | 04179 | ΜΕ ΒΕΒΑΙΩΣΗ ΠΑΡΑΓΩΓΟΥ ΕΙΔΙΚΟΥ ΕΡΓΟΥ | ΒΑΤΣΗ - ΧΑΒΟΥΝΑ | ΜΑΝΤΑΜΑΔΟΥ & ΑΓΙΑΣ ΠΑΡΑΣΚΕΥΗΣ | ΛΕΣΒΟΥ | ΛΕΣΒΟΥ | 01.09.2023 |  | ΠΛΗΡΗΣ | 01.09.2023 |  |  |  |  | 01.09.2023 | 01.09.2023
5 | ΑΙΤΗΜΑ ΓΙΑ ΟΠΣ | ΛΕΣΒΟΥ | ΛΕΣΒΟΣ | ΥΒΡΙΔΙΚΟΣ ΜΕ ΣΥΣΤΟΙΧΙΕΣ ΣΥΣΣΩΡΕΥΤΩΝ ΚΑΙ Φ/Β ΣΤΑΘΜΟ | DIREEN Α.Ε. | 473540 | 06.12.2024 | 3 | 6 | ΑΝΕΞΑΡΤΗΤΟΣ | 04204 | ΜΕ ΒΕΒΑΙΩΣΗ ΠΑΡΑΓΩΓΟΥ ΕΙΔΙΚΟΥ ΕΡΓΟΥ | ΚΑΥΚΑΡΕΣ | ΜΑΝΤΑΜΑΔΟΥ | ΛΕΣΒΟΥ | ΛΕΣΒΟΥ | 06.12.2024 |  | ΠΛΗΡΗΣ | 19.12.2024

## ΗΣ ΛΗΜΝΟΥ
Α/Α | ΤΡΕΧΟΝ ΣΤΑΔΙΟ ΑΙΤΗΣΗΣ | ΗΛΕΚΤΡΙΚΟ ΣΥΣΤΗΜΑ | ΝΗΣΙ | ΤΕΧΝΟΛΟΓΙΑ | ΟΝΟΜΑΤΕΠΩΝΥΜΟ / ΕΠΩΝΥΜΙΑ | ΑΡ. ΠΡΩΤ. ΑΙΤΗΣΗΣ | ΗΜΕΡΟΜΗΝΙΑ ΥΠΟΒΟΛΗΣ ΑΙΤΗΣΗΣ | ΕΓΓΥΗΜΕΝΗ ΙΣΧΥΣ (MW) | ΕΓΚΑΤΕΣΤΗΜΕΝΗ ΙΣΧΥΣ ΑΠΕ (MW) | ΕΙΔΟΣ ΠΑΡΑΓΩΓΟΥ (ΑΝΕΞΑΡΤΗΤΟΣ / ΑΥΤΟΠΑΡΑΓΩΓΟΣ) | ΑΡΙΘΜΟΣ ΠΡΩΤΟΚΟΛΛΟΥ ΡΑΕ | ΕΙΔΟΣ ΣΤΑΘΜΟΥ | ΘΕΣΗ ΕΓΚΑΤΑΣΤΑΣΗΣ | ΔΗΜΟΤΙΚΗ ΕΝΟΤΗΤΑ | ΔΗΜΟΣ | ΠΕΡΙΦ/ΚΗ ΕΝΟΤΗΤΑ | ΗΜΕΡΟΜΗΝΙΑ ΕΝΑΡΞΗΣ ΕΞΕΤΑΣΗΣ ΑΙΤΗΣΗΣ | ΗΜΕΡΟΜΗΝΙΑ ΛΗΞΗΣ ΕΞΕΤΑΣΗΣ ΑΙΤΗΣΗΣ | ΠΛΗΡΗΣ / ΕΛΛΙΠΗΣ ΦΑΚΕΛΟΣ | ΗΜΕΡΟΜΗΝΙΑ ΠΛΗΡΟΤΗΤΑΣ ΦΑΚΕΛΟΥ | ΗΜΕΡΟΜΗΝΙΑ ΕΝΗΜΕΡΩΣΗΣ ΑΙΤΟΥΝΤΟΣ ΓΙΑ ΤΥΧΟΝ ΕΛΛΕΙΨΕΙΣ | ΟΜΑΔΑ ΠΡΟΤΕΡΑΙΟΤΗΤΑΣ | ΗΜΕΡΟΜΗΝΙΑ ΠΡΟΤΕΡΑΙΟΤΗΤΑΣ ΕΞΕΤΑΣΗΣ | ΗΜ/ΝΙΑ ΧΟΡΗΓΗΣΗΣ Μ.Δ.Π.Σ | ΗΜ/ΝΙΑ ΥΠΟΒΟΛΗΣ ΕΠΟ/ΠΠΔ | ΗΜ/ΝΙΑ ΥΠΟΒΟΛΗΣ ΓΙΑ Ο.Π.Σ | ΗΜ/ΝΙΑ ΧΟΡΗΓΗΣΗΣ Ο.Π.Σ | ΗΜ/ΝΙΑ ΛΗΞΗΣ ΟΠΣ | ΗΜ/ΝΙΑ ΥΠΟΓΡΑΦΗΣ ΣΥΜΒΑΣΗΣ ΣΥΝΔΕΣΗΣ | ΗΜ/ΝΙΑ ΥΠΟΓΡΑΦΗΣ ΣΥΜΒΑΣΗΣ ΛΕΙΤΟΥΡΓΙΚΗΣ ΕΝΙΣΧΥΣΗΣ | ΗΜ/ΝΙΑ ΔΗΛΩΣΗΣ ΕΤΟΙΜΟΤΗΤΑΣ | ΗΜ/ΝΙΑ ΑΙΤΗΣΗΣ ΕΝΕΡΓΟΠΟΙΗΣΗΣ | ΗΜ/ΝΙΑ ΕΝΕΡΓΟΠΟΙΗΣΗΣ ΣΥΝΔΕΣΗΣ | ΑΚΡΙΒΗΣ ΙΣΧΥΣ (MW) | ΠΑΡΑΤΗΡΗΣΕΙΣ | ΣΧΟΛΙΑ ΑΚΥΡΩΣΗΣ | ΑΠΟΔΕΣΜΕΥΣΗ ΙΣΧΥΟΣ (MW)
1 | ΑΙΤΗΜΑ ΓΙΑ ΟΠΣ | ΛΗΜΝΟΥ | ΛΗΜΝΟΣ | ΥΒΡΙΔΙΚΟΣ ΜΕ ΣΥΣΤΟΙΧΙΕΣ ΣΥΣΣΩΡΕΥΤΩΝ ΚΑΙ Φ/Β ΣΤΑΘΜΟ | ΔΥΤΙΚΟΣ ΥΒΡΙΔΙΚΟΣ Α.Ε. (DYTIKOS HYBRID A.E.) | 1678 | 06.05.2020 | 5 | 13 | ΑΝΕΞΑΡΤΗΤΟΣ | 04108 | ΜΕ ΒΕΒΑΙΩΣΗ ΠΑΡΑΓΩΓΟΥ ΕΙΔΙΚΟΥ ΕΡΓΟΥ | ΚΑΨΑΛΑ- ΒΙΓΛΑ- ΚΑΤΣΙΝΙΤΗΣ - ΚΑΜΑΡΩΤΟ | ΑΤΣΙΚΗΣ ΚΑΙ ΜΟΥΔΡΟΥ | ΛΗΜΝΟΥ | ΛΗΜΝΟΥ | 11.05.2020 | 12.05.2022 | ΠΛΗΡΗΣ |  | 13.05.2020 |  |  | 07.06.2022 | 27.08.2021 | 27.08.2021 | [8 empty] | ΛΟΓΩ ΑΡΘ.159 Ν.4759/2020 ΑΝΑΣΤΕΛΛΕΤΑΙ Η ΧΟΡΗΓΗΣΗ ΟΠΣ
2 | ΑΚΥΡΩΣΗ | ΛΗΜΝΟΥ | ΛΗΜΝΟΣ | ΥΒΡΙΔΙΚΟΣ ΜΕ ΣΥΣΤΟΙΧΙΕΣ ΣΥΣΣΩΡΕΥΤΩΝ ΚΑΙ Φ/Β ΣΤΑΘΜΟ | ΟΙΚΟΛΟΓΙΚΗ ΕΝΕΡΓΕΙΑΚΗ ΑΝΩΝΥΜΟΣ ΕΤΑΙΡΙΑ | 1792 | 14.05.2020 | 0.125 | 0.7 | ΑΝΕΞΑΡΤΗΤΟΣ | 04207 | ΜΕ ΒΕΒΑΙΩΣΗ ΠΑΡΑΓΩΓΟΥ ΕΙΔΙΚΟΥ ΕΡΓΟΥ | ΔΟΚΙΜΙ | ΑΤΣΙΚΗΣ | ΛΗΜΝΟΥ | ΛΗΜΝΟΥ | 20.05.2020 | 30.10.2020 | ΕΛΛΙΠΗΣ |  | 23.06.2020 |  |  | 17.11.2020 | 18.06.2020 | 18.06.2020 | [8 empty] | ΛΟΓΩ ΑΡΘ.159 Ν.4759/2020 ΑΝΑΣΤΕΛΛΕΤΑΙ Η ΧΟΡΗΓΗΣΗ ΟΠΣ
3 | ΑΙΤΗΜΑ ΓΙΑ ΟΠΣ | ΛΗΜΝΟΥ | ΛΗΜΝΟΣ | ΥΒΡΙΔΙΚΟΣ ΜΕ ΣΥΣΤΟΙΧΙΕΣ ΣΥΣΣΩΡΕΥΤΩΝ ΚΑΙ Φ/Β ΣΤΑΘΜΟ | ΟΙΚΟΛΟΓΙΚΗ ΕΝΕΡΓΕΙΑΚΗ ΑΝΩΝΥΜΟΣ ΕΤΑΙΡΙΑ | 1269 | 28.03.2022 | 1 | 2 | ΑΝΕΞΑΡΤΗΤΟΣ | 04737 | ΜΕ ΒΕΒΑΙΩΣΗ ΠΑΡΑΓΩΓΟΥ ΕΙΔΙΚΟΥ ΕΡΓΟΥ | ΚΛΕΒΟΣΥΚΙΑ | ΑΤΣΙΚΗΣ | ΛΗΜΝΟΥ | ΛΗΜΝΟΥ | 08.04.2022 |  | ΠΛΗΡΗΣ | [5 empty] | 28.03.2022 | 28.03.2022
4 | ΑΙΤΗΜΑ ΓΙΑ ΟΠΣ | ΛΗΜΝΟΥ | ΛΗΜΝΟΣ | ΥΒΡΙΔΙΚΟΣ ΜΕ ΣΥΣΤΟΙΧΙΕΣ ΣΥΣΣΩΡΕΥΤΩΝ ΚΑΙ Φ/Β ΣΤΑΘΜΟ | ΟΙΚΟΛΟΓΙΚΗ ΕΝΕΡΓΕΙΑΚΗ ΑΝΩΝΥΜΟΣ ΕΤΑΙΡΙΑ | 1270 | 28.03.2022 | 1 | 2 | ΑΝΕΞΑΡΤΗΤΟΣ | 04736 | ΜΕ ΒΕΒΑΙΩΣΗ ΠΑΡΑΓΩΓΟΥ ΕΙΔΙΚΟΥ ΕΡΓΟΥ | ΔΟΚΙΜΙ | ΑΤΣΙΚΗΣ | ΛΗΜΝΟΥ | ΛΗΜΝΟΥ | 08.04.2022 |  | ΠΛΗΡΗΣ | [5 empty] | 28.03.2022 | 28.03.2022
5 | ΑΙΤΗΜΑ ΓΙΑ ΟΠΣ | ΛΗΜΝΟΥ | ΛΗΜΝΟΣ | ΥΒΡΙΔΙΚΟΣ ΜΕ ΣΥΣΤΟΙΧΙΕΣ ΣΥΣΣΩΡΕΥΤΩΝ ΚΑΙ Φ/Β ΣΤΑΘΜΟ | ΑΚΤΙΝΑ ΚΡΗΤΗΣ ΑΝΩΝΥΜΗ ΕΤΑΙΡΙΑ ΠΑΡΑΓΩΓΗΣ ΚΑΙ ΕΚΜΕΤΑΛΛΕΥΣΗΣ ΕΝΕΡΓΕΙΑΣ | 144991 | 14.06.2022 | 1 | 1.99 | ΑΝΕΞΑΡΤΗΤΟΣ | 04187 | ΜΕ ΒΕΒΑΙΩΣΗ ΠΑΡΑΓΩΓΟΥ ΕΙΔΙΚΟΥ ΕΡΓΟΥ | ΛΑΓΟΠΑΤΙΑ | ΜΥΡΙΝΑΣ ΚΑΙ ΝΕΑΣ ΚΟΥΤΑΛΗΣ | ΛΗΜΝΟΥ | ΛΗΜΝΟΥ | 20.06.2022 |  | ΠΛΗΡΗΣ |  | 21.06.2022 |  |  |  | 14.06.2022 | 14.06.2022
6 | ΑΙΤΗΜΑ ΓΙΑ ΟΠΣ | ΛΗΜΝΟΥ | ΛΗΜΝΟΣ | ΥΒΡΙΔΙΚΟΣ ΜΕ ΣΥΣΤΟΙΧΙΕΣ ΣΥΣΣΩΡΕΥΤΩΝ ΚΑΙ Φ/Β ΣΤΑΘΜΟ | ΑΚΤΙΝΑ ΚΡΗΤΗΣ ΑΝΩΝΥΜΗ ΕΤΑΙΡΙΑ ΠΑΡΑΓΩΓΗΣ ΚΑΙ ΕΚΜΕΤΑΛΛΕΥΣΗΣ ΕΝΕΡΓΕΙΑΣ | 144984 | 14.06.2022 | 3 | 6 | ΑΝΕΞΑΡΤΗΤΟΣ | 04184 | ΜΕ ΒΕΒΑΙΩΣΗ ΠΑΡΑΓΩΓΟΥ ΕΙΔΙΚΟΥ ΕΡΓΟΥ | ΠΡΟΦΗΤΗΣ ΗΛΙΑΣ | ΜΥΡΙΝΑΣ ΚΑΙ ΝΕΑΣ ΚΟΥΤΑΛΗΣ | ΛΗΜΝΟΥ | ΛΗΜΝΟΥ | 20.06.2022 |  | ΠΛΗΡΗΣ |  | 21.06.2022 |  |  |  | 14.06.2022 | 14.06.2022
`

## ΗΣ ΜΕΓΙΣΤΗΣ
Α/Α | ΤΡΕΧΟΝ ΣΤΑΔΙΟ ΑΙΤΗΣΗΣ | ΗΛΕΚΤΡΙΚΟ ΣΥΣΤΗΜΑ | ΝΗΣΙ | ΤΕΧΝΟΛΟΓΙΑ | ΟΝΟΜΑΤΕΠΩΝΥΜΟ / ΕΠΩΝΥΜΙΑ | ΑΡ. ΠΡΩΤ. ΑΙΤΗΣΗΣ | ΗΜΕΡΟΜΗΝΙΑ ΥΠΟΒΟΛΗΣ ΑΙΤΗΣΗΣ | ΕΓΓΥΗΜΕΝΗ ΙΣΧΥΣ (MW) | ΕΓΚΑΤΕΣΤΗΜΕΝΗ ΙΣΧΥΣ ΑΠΕ (MW) | ΕΙΔΟΣ ΠΑΡΑΓΩΓΟΥ (ΑΝΕΞΑΡΤΗΤΟΣ / ΑΥΤΟΠΑΡΑΓΩΓΟΣ) | ΑΡΙΘΜΟΣ ΠΡΩΤΟΚΟΛΛΟΥ ΡΑΕ | ΕΙΔΟΣ ΣΤΑΘΜΟΥ | ΘΕΣΗ ΕΓΚΑΤΑΣΤΑΣΗΣ | ΔΗΜΟΤΙΚΗ ΕΝΟΤΗΤΑ | ΔΗΜΟΣ | ΠΕΡΙΦ/ΚΗ ΕΝΟΤΗΤΑ | ΗΜΕΡΟΜΗΝΙΑ ΕΝΑΡΞΗΣ ΕΞΕΤΑΣΗΣ ΑΙΤΗΣΗΣ | ΗΜΕΡΟΜΗΝΙΑ ΛΗΞΗΣ ΕΞΕΤΑΣΗΣ ΑΙΤΗΣΗΣ | ΠΛΗΡΗΣ / ΕΛΛΙΠΗΣ ΦΑΚΕΛΟΣ | ΗΜΕΡΟΜΗΝΙΑ ΠΛΗΡΟΤΗΤΑΣ ΦΑΚΕΛΟΥ | ΗΜΕΡΟΜΗΝΙΑ ΕΝΗΜΕΡΩΣΗΣ ΑΙΤΟΥΝΤΟΣ ΓΙΑ ΤΥΧΟΝ ΕΛΛΕΙΨΕΙΣ | ΟΜΑΔΑ ΠΡΟΤΕΡΑΙΟΤΗΤΑΣ | ΗΜΕΡΟΜΗΝΙΑ ΠΡΟΤΕΡΑΙΟΤΗΤΑΣ ΕΞΕΤΑΣΗΣ | ΗΜ/ΝΙΑ ΧΟΡΗΓΗΣΗΣ Μ.Δ.Π.Σ | ΗΜ/ΝΙΑ ΥΠΟΒΟΛΗΣ ΕΠΟ/ΠΠΔ | ΗΜ/ΝΙΑ ΥΠΟΒΟΛΗΣ ΓΙΑ Ο.Π.Σ | ΗΜ/ΝΙΑ ΧΟΡΗΓΗΣΗΣ Ο.Π.Σ | ΗΜ/ΝΙΑ ΛΗΞΗΣ ΟΠΣ | ΗΜ/ΝΙΑ ΥΠΟΓΡΑΦΗΣ ΣΥΜΒΑΣΗΣ ΣΥΝΔΕΣΗΣ | ΗΜ/ΝΙΑ ΥΠΟΓΡΑΦΗΣ ΣΥΜΒΑΣΗΣ ΛΕΙΤΟΥΡΓΙΚΗΣ ΕΝΙΣΧΥΣΗΣ | ΗΜ/ΝΙΑ ΔΗΛΩΣΗΣ ΕΤΟΙΜΟΤΗΤΑΣ | ΗΜ/ΝΙΑ ΑΙΤΗΣΗΣ ΕΝΕΡΓΟΠΟΙΗΣΗΣ | ΗΜ/ΝΙΑ ΕΝΕΡΓΟΠΟΙΗΣΗΣ ΣΥΝΔΕΣΗΣ | ΑΚΡΙΒΗΣ ΙΣΧΥΣ (MW) | ΠΑΡΑΤΗΡΗΣΕΙΣ | ΣΧΟΛΙΑ ΑΚΥΡΩΣΗΣ | ΑΠΟΔΕΣΜΕΥΣΗ ΙΣΧΥΟΣ (MW)

## ΗΣ ΜΗΛΟΥ
Α/Α | ΤΡΕΧΟΝ ΣΤΑΔΙΟ ΑΙΤΗΣΗΣ | ΗΛΕΚΤΡΙΚΟ ΣΥΣΤΗΜΑ | ΝΗΣΙ | ΤΕΧΝΟΛΟΓΙΑ | ΟΝΟΜΑΤΕΠΩΝΥΜΟ / ΕΠΩΝΥΜΙΑ | ΑΡ. ΠΡΩΤ. ΑΙΤΗΣΗΣ | ΗΜΕΡΟΜΗΝΙΑ ΥΠΟΒΟΛΗΣ ΑΙΤΗΣΗΣ | ΕΓΓΥΗΜΕΝΗ ΙΣΧΥΣ (MW) | ΕΓΚΑΤΕΣΤΗΜΕΝΗ ΙΣΧΥΣ ΑΠΕ (MW) | ΕΙΔΟΣ ΠΑΡΑΓΩΓΟΥ (ΑΝΕΞΑΡΤΗΤΟΣ / ΑΥΤΟΠΑΡΑΓΩΓΟΣ) | ΑΡΙΘΜΟΣ ΠΡΩΤΟΚΟΛΛΟΥ ΡΑΕ | ΕΙΔΟΣ ΣΤΑΘΜΟΥ | ΘΕΣΗ ΕΓΚΑΤΑΣΤΑΣΗΣ | ΔΗΜΟΤΙΚΗ ΕΝΟΤΗΤΑ | ΔΗΜΟΣ | ΠΕΡΙΦ/ΚΗ ΕΝΟΤΗΤΑ | ΗΜΕΡΟΜΗΝΙΑ ΕΝΑΡΞΗΣ ΕΞΕΤΑΣΗΣ ΑΙΤΗΣΗΣ | ΗΜΕΡΟΜΗΝΙΑ ΛΗΞΗΣ ΕΞΕΤΑΣΗΣ ΑΙΤΗΣΗΣ | ΠΛΗΡΗΣ / ΕΛΛΙΠΗΣ ΦΑΚΕΛΟΣ | ΗΜΕΡΟΜΗΝΙΑ ΠΛΗΡΟΤΗΤΑΣ ΦΑΚΕΛΟΥ | ΗΜΕΡΟΜΗΝΙΑ ΕΝΗΜΕΡΩΣΗΣ ΑΙΤΟΥΝΤΟΣ ΓΙΑ ΤΥΧΟΝ ΕΛΛΕΙΨΕΙΣ | ΟΜΑΔΑ ΠΡΟΤΕΡΑΙΟΤΗΤΑΣ | ΗΜΕΡΟΜΗΝΙΑ ΠΡΟΤΕΡΑΙΟΤΗΤΑΣ ΕΞΕΤΑΣΗΣ | ΗΜ/ΝΙΑ ΧΟΡΗΓΗΣΗΣ Μ.Δ.Π.Σ | ΗΜ/ΝΙΑ ΥΠΟΒΟΛΗΣ ΕΠΟ/ΠΠΔ | ΗΜ/ΝΙΑ ΥΠΟΒΟΛΗΣ ΓΙΑ Ο.Π.Σ | ΗΜ/ΝΙΑ ΧΟΡΗΓΗΣΗΣ Ο.Π.Σ | ΗΜ/ΝΙΑ ΛΗΞΗΣ ΟΠΣ | ΗΜ/ΝΙΑ ΥΠΟΓΡΑΦΗΣ ΣΥΜΒΑΣΗΣ ΣΥΝΔΕΣΗΣ | ΗΜ/ΝΙΑ ΥΠΟΓΡΑΦΗΣ ΣΥΜΒΑΣΗΣ ΛΕΙΤΟΥΡΓΙΚΗΣ ΕΝΙΣΧΥΣΗΣ | ΗΜ/ΝΙΑ ΔΗΛΩΣΗΣ ΕΤΟΙΜΟΤΗΤΑΣ | ΗΜ/ΝΙΑ ΑΙΤΗΣΗΣ ΕΝΕΡΓΟΠΟΙΗΣΗΣ | ΗΜ/ΝΙΑ ΕΝΕΡΓΟΠΟΙΗΣΗΣ ΣΥΝΔΕΣΗΣ | ΑΚΡΙΒΗΣ ΙΣΧΥΣ (MW) | ΠΑΡΑΤΗΡΗΣΕΙΣ | ΣΧΟΛΙΑ ΑΚΥΡΩΣΗΣ | ΑΠΟΔΕΣΜΕΥΣΗ ΙΣΧΥΟΣ (MW)

## ΗΣ ΟΘΩΝΩΝ
Α/Α | ΤΡΕΧΟΝ ΣΤΑΔΙΟ ΑΙΤΗΣΗΣ | ΗΛΕΚΤΡΙΚΟ ΣΥΣΤΗΜΑ | ΝΗΣΙ | ΤΕΧΝΟΛΟΓΙΑ | ΟΝΟΜΑΤΕΠΩΝΥΜΟ / ΕΠΩΝΥΜΙΑ | ΑΡ. ΠΡΩΤ. ΑΙΤΗΣΗΣ | ΗΜΕΡΟΜΗΝΙΑ ΥΠΟΒΟΛΗΣ ΑΙΤΗΣΗΣ | ΕΓΓΥΗΜΕΝΗ ΙΣΧΥΣ (MW) | ΕΓΚΑΤΕΣΤΗΜΕΝΗ ΙΣΧΥΣ ΑΠΕ (MW) | ΕΙΔΟΣ ΠΑΡΑΓΩΓΟΥ (ΑΝΕΞΑΡΤΗΤΟΣ / ΑΥΤΟΠΑΡΑΓΩΓΟΣ) | ΑΡΙΘΜΟΣ ΠΡΩΤΟΚΟΛΛΟΥ ΡΑΕ | ΕΙΔΟΣ ΣΤΑΘΜΟΥ | ΘΕΣΗ ΕΓΚΑΤΑΣΤΑΣΗΣ | ΔΗΜΟΤΙΚΗ ΕΝΟΤΗΤΑ | ΔΗΜΟΣ | ΠΕΡΙΦ/ΚΗ ΕΝΟΤΗΤΑ | ΗΜΕΡΟΜΗΝΙΑ ΕΝΑΡΞΗΣ ΕΞΕΤΑΣΗΣ ΑΙΤΗΣΗΣ | ΗΜΕΡΟΜΗΝΙΑ ΛΗΞΗΣ ΕΞΕΤΑΣΗΣ ΑΙΤΗΣΗΣ | ΠΛΗΡΗΣ / ΕΛΛΙΠΗΣ ΦΑΚΕΛΟΣ | ΗΜΕΡΟΜΗΝΙΑ ΠΛΗΡΟΤΗΤΑΣ ΦΑΚΕΛΟΥ | ΗΜΕΡΟΜΗΝΙΑ ΕΝΗΜΕΡΩΣΗΣ ΑΙΤΟΥΝΤΟΣ ΓΙΑ ΤΥΧΟΝ ΕΛΛΕΙΨΕΙΣ | ΟΜΑΔΑ ΠΡΟΤΕΡΑΙΟΤΗΤΑΣ | ΗΜΕΡΟΜΗΝΙΑ ΠΡΟΤΕΡΑΙΟΤΗΤΑΣ ΕΞΕΤΑΣΗΣ | ΗΜ/ΝΙΑ ΧΟΡΗΓΗΣΗΣ Μ.Δ.Π.Σ | ΗΜ/ΝΙΑ ΥΠΟΒΟΛΗΣ ΕΠΟ/ΠΠΔ | ΗΜ/ΝΙΑ ΥΠΟΒΟΛΗΣ ΓΙΑ Ο.Π.Σ | ΗΜ/ΝΙΑ ΧΟΡΗΓΗΣΗΣ Ο.Π.Σ | ΗΜ/ΝΙΑ ΛΗΞΗΣ ΟΠΣ | ΗΜ/ΝΙΑ ΥΠΟΓΡΑΦΗΣ ΣΥΜΒΑΣΗΣ ΣΥΝΔΕΣΗΣ | ΗΜ/ΝΙΑ ΥΠΟΓΡΑΦΗΣ ΣΥΜΒΑΣΗΣ ΛΕΙΤΟΥΡΓΙΚΗΣ ΕΝΙΣΧΥΣΗΣ | ΗΜ/ΝΙΑ ΔΗΛΩΣΗΣ ΕΤΟΙΜΟΤΗΤΑΣ | ΗΜ/ΝΙΑ ΑΙΤΗΣΗΣ ΕΝΕΡΓΟΠΟΙΗΣΗΣ | ΗΜ/ΝΙΑ ΕΝΕΡΓΟΠΟΙΗΣΗΣ ΣΥΝΔΕΣΗΣ | ΑΚΡΙΒΗΣ ΙΣΧΥΣ (MW) | ΠΑΡΑΤΗΡΗΣΕΙΣ | ΣΧΟΛΙΑ ΑΚΥΡΩΣΗΣ | ΑΠΟΔΕΣΜΕΥΣΗ ΙΣΧΥΟΣ (MW)
1 | ΑΚΥΡΩΣΗ | ΟΘΩΝΩΝ | ΟΘΩΝΟΙ | ΥΒΡΙΔΙΚΟΣ ΜΕ ΣΥΣΤΟΙΧΙΕΣ ΣΥΣΣΩΡΕΥΤΩΝ ΚΑΙ Φ/Β ΣΤΑΘΜΟ | ΕΛΛΗΝΙΚΟΙ ΥΒΡΙΔΙΚΟΙ ΣΤΑΘΜΟΙ ΑΝΩΝΥΜΗ ΕΤΑΙΡΕΙΑ (δ.τ. Ε.Υ.Σ. Α.Ε.) | 2260 | 16.06.2020 | 0.05354 | 0.2016 | ΑΝΕΞΑΡΤΗΤΟΣ | 04143 | ΜΕ ΒΕΒΑΙΩΣΗ ΠΑΡΑΓΩΓΟΥ ΕΙΔΙΚΟΥ ΕΡΓΟΥ | ΓΚΟΙΤΖΙΜΑΤΙΚΑ | ΟΘΩΝΩΝ | ΚΕΡΚΥΡΑΣ | ΚΕΡΚΥΡΑΣ | 10.07.2020 |  |  |  | 15.07.2020 | [14 empty] | ΛΟΓΩ ΑΡΘΡΟΥ 52 ΤΟΥ ν. 4951/2022
`

## ΗΣ ΣΑΜΟΥ
Α/Α | ΤΡΕΧΟΝ ΣΤΑΔΙΟ ΑΙΤΗΣΗΣ | ΗΛΕΚΤΡΙΚΟ ΣΥΣΤΗΜΑ | ΝΗΣΙ | ΤΕΧΝΟΛΟΓΙΑ | ΟΝΟΜΑΤΕΠΩΝΥΜΟ / ΕΠΩΝΥΜΙΑ | ΑΡ. ΠΡΩΤ. ΑΙΤΗΣΗΣ | ΗΜΕΡΟΜΗΝΙΑ ΥΠΟΒΟΛΗΣ ΑΙΤΗΣΗΣ | ΕΓΓΥΗΜΕΝΗ ΙΣΧΥΣ (MW) | ΕΓΚΑΤΕΣΤΗΜΕΝΗ ΙΣΧΥΣ ΑΠΕ (MW) | ΕΙΔΟΣ ΠΑΡΑΓΩΓΟΥ (ΑΝΕΞΑΡΤΗΤΟΣ / ΑΥΤΟΠΑΡΑΓΩΓΟΣ) | ΑΡΙΘΜΟΣ ΠΡΩΤΟΚΟΛΛΟΥ ΡΑΕ | ΕΙΔΟΣ ΣΤΑΘΜΟΥ | ΘΕΣΗ ΕΓΚΑΤΑΣΤΑΣΗΣ | ΔΗΜΟΤΙΚΗ ΕΝΟΤΗΤΑ | ΔΗΜΟΣ | ΠΕΡΙΦ/ΚΗ ΕΝΟΤΗΤΑ | ΗΜΕΡΟΜΗΝΙΑ ΕΝΑΡΞΗΣ ΕΞΕΤΑΣΗΣ ΑΙΤΗΣΗΣ | ΗΜΕΡΟΜΗΝΙΑ ΛΗΞΗΣ ΕΞΕΤΑΣΗΣ ΑΙΤΗΣΗΣ | ΠΛΗΡΗΣ / ΕΛΛΙΠΗΣ ΦΑΚΕΛΟΣ | ΗΜΕΡΟΜΗΝΙΑ ΠΛΗΡΟΤΗΤΑΣ ΦΑΚΕΛΟΥ | ΗΜΕΡΟΜΗΝΙΑ ΕΝΗΜΕΡΩΣΗΣ ΑΙΤΟΥΝΤΟΣ ΓΙΑ ΤΥΧΟΝ ΕΛΛΕΙΨΕΙΣ | ΟΜΑΔΑ ΠΡΟΤΕΡΑΙΟΤΗΤΑΣ | ΗΜΕΡΟΜΗΝΙΑ ΠΡΟΤΕΡΑΙΟΤΗΤΑΣ ΕΞΕΤΑΣΗΣ | ΗΜ/ΝΙΑ ΧΟΡΗΓΗΣΗΣ Μ.Δ.Π.Σ | ΗΜ/ΝΙΑ ΥΠΟΒΟΛΗΣ ΕΠΟ/ΠΠΔ | ΗΜ/ΝΙΑ ΥΠΟΒΟΛΗΣ ΓΙΑ Ο.Π.Σ | ΗΜ/ΝΙΑ ΧΟΡΗΓΗΣΗΣ Ο.Π.Σ | ΗΜ/ΝΙΑ ΛΗΞΗΣ ΟΠΣ | ΗΜ/ΝΙΑ ΥΠΟΓΡΑΦΗΣ ΣΥΜΒΑΣΗΣ ΣΥΝΔΕΣΗΣ | ΗΜ/ΝΙΑ ΥΠΟΓΡΑΦΗΣ ΣΥΜΒΑΣΗΣ ΛΕΙΤΟΥΡΓΙΚΗΣ ΕΝΙΣΧΥΣΗΣ | ΗΜ/ΝΙΑ ΔΗΛΩΣΗΣ ΕΤΟΙΜΟΤΗΤΑΣ | ΗΜ/ΝΙΑ ΑΙΤΗΣΗΣ ΕΝΕΡΓΟΠΟΙΗΣΗΣ | ΗΜ/ΝΙΑ ΕΝΕΡΓΟΠΟΙΗΣΗΣ ΣΥΝΔΕΣΗΣ | ΑΚΡΙΒΗΣ ΙΣΧΥΣ (MW) | ΠΑΡΑΤΗΡΗΣΕΙΣ | ΣΧΟΛΙΑ ΑΚΥΡΩΣΗΣ | ΑΠΟΔΕΣΜΕΥΣΗ ΙΣΧΥΟΣ (MW)
1 | ΑΙΤΗΜΑ ΓΙΑ ΟΠΣ | ΣΑΜΟΥ | ΣΑΜΟΣ | ΥΒΡΙΔΙΚΟΣ ΜΕ ΣΥΣΤΟΙΧΙΕΣ ΣΥΣΣΩΡΕΥΤΩΝ ΚΑΙ Φ/Β ΣΤΑΘΜΟ | ΑΚΤΙΝΑ ΚΡΗΤΗΣ ΑΝΩΝΥΜΗ ΕΤΑΙΡΙΑ ΠΑΡΑΓΩΓΗΣ ΚΑΙ ΕΚΜΕΤΑΛΛΕΥΣΗΣ ΕΝΕΡΓΕΙΑΣ | 4130 | 11.11.2020 | 0.3 | 0.6 | ΑΝΕΞΑΡΤΗΤΟΣ | 04172 | ΜΕ ΒΕΒΑΙΩΣΗ ΠΑΡΑΓΩΓΟΥ ΕΙΔΙΚΟΥ ΕΡΓΟΥ | ΚΑΜΝΑΚΙ | ΠΥΘΑΓΟΡΕΙΟΥ | ΣΑΜΟΥ | ΣΑΜΟΥ | 20.11.2020 | 26.03.2021 | ΠΛΗΡΗΣ |  |  |  |  | 14.04.2021 | 11.11.2020 | 11.11.2020 | [8 empty] | ΛΟΓΩ ΑΡΘ.159 Ν.4759/2020 ΑΝΑΣΤΕΛΛΕΤΑΙ Η ΧΟΡΗΓΗΣΗ ΟΠΣ
2 | ΑΙΤΗΜΑ ΓΙΑ ΟΠΣ | ΣΑΜΟΥ | ΣΑΜΟΣ | ΥΒΡΙΔΙΚΟΣ ΜΕ ΣΥΣΤΟΙΧΙΕΣ ΣΥΣΣΩΡΕΥΤΩΝ ΚΑΙ Φ/Β ΣΤΑΘΜΟ | ΑΚΤΙΝΑ ΚΡΗΤΗΣ ΑΝΩΝΥΜΗ ΕΤΑΙΡΙΑ ΠΑΡΑΓΩΓΗΣ ΚΑΙ ΕΚΜΕΤΑΛΛΕΥΣΗΣ ΕΝΕΡΓΕΙΑΣ | 4134 | 11.11.2020 | 0.3 | 0.6 | ΑΝΕΞΑΡΤΗΤΟΣ | 04210 | ΜΕ ΒΕΒΑΙΩΣΗ ΠΑΡΑΓΩΓΟΥ ΕΙΔΙΚΟΥ ΕΡΓΟΥ | ΤΣΑΚΑΛΟΡΡΕΜΑ | ΠΥΘΑΓΟΡΕΙΟΥ | ΣΑΜΟΥ | ΣΑΜΟΥ | 20.11.2020 | 26.03.2021 | ΠΛΗΡΗΣ |  |  |  |  | 14.04.2021 | 11.11.2020 | 11.11.2020 | [8 empty] | ΛΟΓΩ ΑΡΘ.159 Ν.4759/2020 ΑΝΑΣΤΕΛΛΕΤΑΙ Η ΧΟΡΗΓΗΣΗ ΟΠΣ
3 | ΑΙΤΗΜΑ ΓΙΑ ΟΠΣ | ΣΑΜΟΥ | ΣΑΜΟΣ | ΥΒΡΙΔΙΚΟΣ ΜΕ ΣΥΣΤΟΙΧΙΕΣ ΣΥΣΣΩΡΕΥΤΩΝ ΚΑΙ Φ/Β ΣΤΑΘΜΟ | ΑΚΤΙΝΑ ΚΡΗΤΗΣ ΑΝΩΝΥΜΗ ΕΤΑΙΡΙΑ ΠΑΡΑΓΩΓΗΣ ΚΑΙ ΕΚΜΕΤΑΛΛΕΥΣΗΣ ΕΝΕΡΓΕΙΑΣ | 4137 | 11.11.2020 | 0.3 | 0.6 | ΑΝΕΞΑΡΤΗΤΟΣ | 04178 | ΜΕ ΒΕΒΑΙΩΣΗ ΠΑΡΑΓΩΓΟΥ ΕΙΔΙΚΟΥ ΕΡΓΟΥ | ΠΑΛΑΙΟΜΑΝΤΡΙΑ | ΠΥΘΑΓΟΡΕΙΟΥ | ΣΑΜΟΥ | ΣΑΜΟΥ | 23.11.2020 | 26.03.2021 | ΠΛΗΡΗΣ |  |  |  |  | 14.04.2021 | 11.11.2020 | 11.11.2020 | [8 empty] | ΛΟΓΩ ΑΡΘ.159 Ν.4759/2020 ΑΝΑΣΤΕΛΛΕΤΑΙ Η ΧΟΡΗΓΗΣΗ ΟΠΣ
4 | ΑΙΤΗΜΑ ΓΙΑ ΟΠΣ | ΣΑΜΟΥ | ΣΑΜΟΣ | ΥΒΡΙΔΙΚΟΣ ΜΕ ΣΥΣΤΟΙΧΙΕΣ ΣΥΣΣΩΡΕΥΤΩΝ ΚΑΙ Φ/Β ΣΤΑΘΜΟ | ΑΚΤΙΝΑ ΚΡΗΤΗΣ ΑΝΩΝΥΜΗ ΕΤΑΙΡΙΑ ΠΑΡΑΓΩΓΗΣ ΚΑΙ ΕΚΜΕΤΑΛΛΕΥΣΗΣ ΕΝΕΡΓΕΙΑΣ | 4207 | 17.11.2020 | 0.3 | 0.6 | ΑΝΕΞΑΡΤΗΤΟΣ | 04209 | ΜΕ ΒΕΒΑΙΩΣΗ ΠΑΡΑΓΩΓΟΥ ΕΙΔΙΚΟΥ ΕΡΓΟΥ | ΝΙΚΗΤΗΔΕΣ | ΠΥΘΑΓΟΡΕΙΟΥ | ΣΑΜΟΥ | ΣΑΜΟΥ | 23.11.2020 | 26.03.2021 | ΠΛΗΡΗΣ |  |  |  |  | 14.04.2021 | 17.11.2020 | 17.11.2020 | [8 empty] | ΛΟΓΩ ΑΡΘ.159 Ν.4759/2020 ΑΝΑΣΤΕΛΛΕΤΑΙ Η ΧΟΡΗΓΗΣΗ ΟΠΣ
5 | ΑΚΥΡΩΣΗ | ΣΑΜΟΥ | ΦΟΥΡΝΟΙ | ΥΒΡΙΔΙΚΟΣ ΜΕ ΣΥΣΤΟΙΧΙΕΣ ΣΥΣΣΩΡΕΥΤΩΝ Φ/Β ΣΤΑΘΜΟ ΚΑΙ Α/Π | EUNICE ΦΕΡΟΥΣΑ ΑΝΩΝΥΜΗ ΕΤΑΙΡΕΙΑ (δ.τ. EUNICE FEROUSA A.E.) | 44219 | 01.02.2024 | 0.25 | 0.99 | ΑΝΕΞΑΡΤΗΤΟΣ | 04153 | ΜΕ ΒΕΒΑΙΩΣΗ ΠΑΡΑΓΩΓΟΥ ΕΙΔΙΚΟΥ ΕΡΓΟΥ | ΚΕΦΑΛΑΣ | ΦΟΥΡΝΟΙ ΚΟΡΣΕΩΝ | ΦΟΥΡΝΟΙ ΚΟΡΣΕΩΝ | ΙΚΑΡΙΑΣ |  |  | ΕΛΛΙΠΗΣ
`

## ΗΣ ΠΑΤΜΟΥ
Α/Α | ΤΡΕΧΟΝ ΣΤΑΔΙΟ ΑΙΤΗΣΗΣ | ΗΛΕΚΤΡΙΚΟ ΣΥΣΤΗΜΑ | ΝΗΣΙ | ΤΕΧΝΟΛΟΓΙΑ | ΟΝΟΜΑΤΕΠΩΝΥΜΟ / ΕΠΩΝΥΜΙΑ | ΑΡ. ΠΡΩΤ. ΑΙΤΗΣΗΣ | ΗΜΕΡΟΜΗΝΙΑ ΥΠΟΒΟΛΗΣ ΑΙΤΗΣΗΣ | ΕΓΓΥΗΜΕΝΗ ΙΣΧΥΣ (MW) | ΕΓΚΑΤΕΣΤΗΜΕΝΗ ΙΣΧΥΣ ΑΠΕ (MW) | ΕΙΔΟΣ ΠΑΡΑΓΩΓΟΥ (ΑΝΕΞΑΡΤΗΤΟΣ / ΑΥΤΟΠΑΡΑΓΩΓΟΣ) | ΑΡΙΘΜΟΣ ΠΡΩΤΟΚΟΛΛΟΥ ΡΑΕ | ΕΙΔΟΣ ΣΤΑΘΜΟΥ | ΘΕΣΗ ΕΓΚΑΤΑΣΤΑΣΗΣ | ΔΗΜΟΤΙΚΗ ΕΝΟΤΗΤΑ | ΔΗΜΟΣ | ΠΕΡΙΦ/ΚΗ ΕΝΟΤΗΤΑ | ΗΜΕΡΟΜΗΝΙΑ ΕΝΑΡΞΗΣ ΕΞΕΤΑΣΗΣ ΑΙΤΗΣΗΣ | ΗΜΕΡΟΜΗΝΙΑ ΛΗΞΗΣ ΕΞΕΤΑΣΗΣ ΑΙΤΗΣΗΣ | ΠΛΗΡΗΣ / ΕΛΛΙΠΗΣ ΦΑΚΕΛΟΣ | ΗΜΕΡΟΜΗΝΙΑ ΠΛΗΡΟΤΗΤΑΣ ΦΑΚΕΛΟΥ | ΗΜΕΡΟΜΗΝΙΑ ΕΝΗΜΕΡΩΣΗΣ ΑΙΤΟΥΝΤΟΣ ΓΙΑ ΤΥΧΟΝ ΕΛΛΕΙΨΕΙΣ | ΟΜΑΔΑ ΠΡΟΤΕΡΑΙΟΤΗΤΑΣ | ΗΜΕΡΟΜΗΝΙΑ ΠΡΟΤΕΡΑΙΟΤΗΤΑΣ ΕΞΕΤΑΣΗΣ | ΗΜ/ΝΙΑ ΧΟΡΗΓΗΣΗΣ Μ.Δ.Π.Σ | ΗΜ/ΝΙΑ ΥΠΟΒΟΛΗΣ ΕΠΟ/ΠΠΔ | ΗΜ/ΝΙΑ ΥΠΟΒΟΛΗΣ ΓΙΑ Ο.Π.Σ | ΗΜ/ΝΙΑ ΧΟΡΗΓΗΣΗΣ Ο.Π.Σ | ΗΜ/ΝΙΑ ΛΗΞΗΣ ΟΠΣ | ΗΜ/ΝΙΑ ΥΠΟΓΡΑΦΗΣ ΣΥΜΒΑΣΗΣ ΣΥΝΔΕΣΗΣ | ΗΜ/ΝΙΑ ΥΠΟΓΡΑΦΗΣ ΣΥΜΒΑΣΗΣ ΛΕΙΤΟΥΡΓΙΚΗΣ ΕΝΙΣΧΥΣΗΣ | ΗΜ/ΝΙΑ ΔΗΛΩΣΗΣ ΕΤΟΙΜΟΤΗΤΑΣ | ΗΜ/ΝΙΑ ΑΙΤΗΣΗΣ ΕΝΕΡΓΟΠΟΙΗΣΗΣ | ΗΜ/ΝΙΑ ΕΝΕΡΓΟΠΟΙΗΣΗΣ ΣΥΝΔΕΣΗΣ | ΑΚΡΙΒΗΣ ΙΣΧΥΣ (MW) | ΠΑΡΑΤΗΡΗΣΕΙΣ | ΣΧΟΛΙΑ ΑΚΥΡΩΣΗΣ | ΑΠΟΔΕΣΜΕΥΣΗ ΙΣΧΥΟΣ (MW)
1 | ΑΚΥΡΩΣΗ | ΠΑΤΜΟΥ | ΠΑΤΜΟΣ | ΥΒΡΙΔΙΚΟΣ ΜΕ ΣΥΣΤΟΙΧΙΕΣ ΣΥΣΣΩΡΕΥΤΩΝ ΚΑΙ Φ/Β ΣΤΑΘΜΟ | ΔΥΤΙΚΟΣ ΥΒΡΙΔΙΚΟΣ Α.Ε. (DYTIKOS HYBRID A.E.) | 1559 | 28.04.2020 | 1 | 1.99 | ΑΝΕΞΑΡΤΗΤΟΣ | 04145 | ΜΕ ΒΕΒΑΙΩΣΗ ΠΑΡΑΓΩΓΟΥ ΕΙΔΙΚΟΥ ΕΡΓΟΥ | ΑΓΙΟΣ ΓΕΩΡΓΙΟΣ | ΠΑΤΜΟΥ | ΠΑΤΜΟΥ | ΚΑΛΥΜΝΟΥ | 30.04.2020 | 29.01.2021 |  |  | 05.05.2020 |  |  | 11.02.2021
2 | ΑΚΥΡΩΣΗ | ΠΑΤΜΟΥ | ΠΑΤΜΟΣ | ΥΒΡΙΔΙΚΟΣ ΜΕ ΣΥΣΤΟΙΧΙΕΣ ΣΥΣΣΩΡΕΥΤΩΝ ΚΑΙ Φ/Β ΣΤΑΘΜΟ | ΔΥΤΙΚΟΣ ΥΒΡΙΔΙΚΟΣ Α.Ε. (DYTIKOS HYBRID A.E.) | 1560 | 28.04.2020 | 1 | 1.99 | ΑΝΕΞΑΡΤΗΤΟΣ | 04146 | ΜΕ ΒΕΒΑΙΩΣΗ ΠΑΡΑΓΩΓΟΥ ΕΙΔΙΚΟΥ ΕΡΓΟΥ | ΜΕΡΙΚΑΣ ΚΑΙ ΚΑΜΠΟΣ | ΠΑΤΜΟΥ | ΠΑΤΜΟΥ | ΚΑΛΥΜΝΟΥ | 30.04.2020 | 29.01.2021 |  |  | 05.05.2020 |  |  | 23.02.2021
3 | ΑΙΤΗΜΑ ΓΙΑ ΟΠΣ | ΠΑΤΜΟΥ | ΠΑΤΜΟΣ | ΥΒΡΙΔΙΚΟΣ ΜΕ ΣΥΣΤΟΙΧΙΕΣ ΣΥΣΣΩΡΕΥΤΩΝ ΚΑΙ Φ/Β ΣΤΑΘΜΟ | ΔΥΤΙΚΟΣ ΥΒΡΙΔΙΚΟΣ Α.Ε. (DYTIKOS HYBRID A.E.) | 1561 | 28.04.2020 | 0.4 | 1 | ΑΝΕΞΑΡΤΗΤΟΣ | 04147 | ΜΕ ΒΕΒΑΙΩΣΗ ΠΑΡΑΓΩΓΟΥ ΕΙΔΙΚΟΥ ΕΡΓΟΥ | ΛΑΜΠΗ | ΠΑΤΜΟΥ | ΠΑΤΜΟΥ | ΚΑΛΥΜΝΟΥ | 04.05.2020 | 29.01.2021 | ΠΛΗΡΗΣ |  | 05.05.2020 |  |  | 19.02.2021 | 16.10.2020 | 16.10.2020 | [8 empty] | ΛΟΓΩ ΑΡΘ.159 Ν.4759/2020 ΑΝΑΣΤΕΛΛΕΤΑΙ Η ΧΟΡΗΓΗΣΗ ΟΠΣ
4 | ΑΙΤΗΜΑ ΓΙΑ ΟΠΣ | ΠΑΤΜΟΥ | ΠΑΤΜΟΣ | ΥΒΡΙΔΙΚΟΣ ΜΕ ΣΥΣΤΟΙΧΙΕΣ ΣΥΣΣΩΡΕΥΤΩΝ ΚΑΙ Φ/Β ΣΤΑΘΜΟ | ΔΥΤΙΚΟΣ ΥΒΡΙΔΙΚΟΣ Α.Ε. (DYTIKOS HYBRID A.E.) | 1562 | 28.04.2020 | 0.4 | 1 | ΑΝΕΞΑΡΤΗΤΟΣ | 04149 | ΜΕ ΒΕΒΑΙΩΣΗ ΠΑΡΑΓΩΓΟΥ ΕΙΔΙΚΟΥ ΕΡΓΟΥ | ΟΣΙΟΣ | ΠΑΤΜΟΥ | ΠΑΤΜΟΥ | ΚΑΛΥΜΝΟΥ | 04.05.2020 | 29.01.2021 | ΠΛΗΡΗΣ |  | 05.05.2020 |  |  | 23.02.2021 | 27.05.2021 | 27.05.2021 | [8 empty] | ΛΟΓΩ ΑΡΘ.159 Ν.4759/2020 ΑΝΑΣΤΕΛΛΕΤΑΙ Η ΧΟΡΗΓΗΣΗ ΟΠΣ
5 | ΑΚΥΡΩΣΗ | ΠΑΤΜΟΥ | ΠΑΤΜΟΣ | ΥΒΡΙΔΙΚΟΣ ΜΕ ΣΥΣΤΟΙΧΙΕΣ ΣΥΣΣΩΡΕΥΤΩΝ ΚΑΙ Φ/Β ΣΤΑΘΜΟ | ΔΥΤΙΚΟΣ ΥΒΡΙΔΙΚΟΣ Α.Ε. (DYTIKOS HYBRID A.E.) | 1563 | 28.04.2020 | 1 | 1.99 | ΑΝΕΞΑΡΤΗΤΟΣ | 04148 | ΜΕ ΒΕΒΑΙΩΣΗ ΠΑΡΑΓΩΓΟΥ ΕΙΔΙΚΟΥ ΕΡΓΟΥ | ΣΤΑΥΡΟΣ | ΠΑΤΜΟΥ | ΠΑΤΜΟΥ | ΚΑΛΥΜΝΟΥ | 04.05.2020 | 29.01.2021 |  |  | 05.05.2020 |  |  | 11.02.2021
6 | ΑΙΤΗΜΑ ΓΙΑ ΟΠΣ | ΠΑΤΜΟΥ | ΠΑΤΜΟΣ | ΥΒΡΙΔΙΚΟΣ ΜΕ ΣΥΣΤΟΙΧΙΕΣ ΣΥΣΣΩΡΕΥΤΩΝ ΚΑΙ Φ/Β ΣΤΑΘΜΟ | ΔΥΤΙΚΟΣ ΥΒΡΙΔΙΚΟΣ Α.Ε. (DYTIKOS HYBRID A.E.) | 1564 | 28.04.2020 | 0.4 | 1 | ΑΝΕΞΑΡΤΗΤΟΣ | 04144 | ΜΕ ΒΕΒΑΙΩΣΗ ΠΑΡΑΓΩΓΟΥ ΕΙΔΙΚΟΥ ΕΡΓΟΥ | ΦΩΚΙΑΣ | ΠΑΤΜΟΥ | ΠΑΤΜΟΥ | ΚΑΛΥΜΝΟΥ | 04.05.2020 | 29.01.2021 | ΠΛΗΡΗΣ |  | 05.05.2020 |  |  | 19.02.2021 | 27.08.2021 | 27.08.2021 | [8 empty] | ΛΟΓΩ ΑΡΘ.159 Ν.4759/2020 ΑΝΑΣΤΕΛΛΕΤΑΙ Η ΧΟΡΗΓΗΣΗ ΟΠΣ
7 | ΑΚΥΡΩΣΗ | ΠΑΤΜΟΥ | ΠΑΤΜΟΣ | ΥΒΡΙΔΙΚΟΣ ΜΕ ΣΥΣΤΟΙΧΙΕΣ ΣΥΣΣΩΡΕΥΤΩΝ ΚΑΙ Φ/Β ΣΤΑΘΜΟ | ΕΛΛΗΝΙΚΟΙ ΥΒΡΙΔΙΚΟΙ ΣΤΑΘΜΟΙ ΑΝΩΝΥΜΗ ΕΤΑΙΡΕΙΑ (δ.τ. Ε.Υ.Σ. Α.Ε.) | 2322 | 23.06.2020 | 1.41 | 6.0984 | ΑΝΕΞΑΡΤΗΤΟΣ | 04199 | ΜΕ ΒΕΒΑΙΩΣΗ ΠΑΡΑΓΩΓΟΥ ΕΙΔΙΚΟΥ ΕΡΓΟΥ | ΠΑΝΑΓΙΑ ΚΑΛΑΜΙΩΤΙΣΣΑ- ΑΓΙΑ ΠΑΡΑΣΚΕΥΗ -ΜΕΡΙΚΑΣ- ΚΕΡΑΙΕΣ | ΠΑΤΜΟΥ | ΠΑΤΜΟΥ | ΚΑΛΥΜΝΟΥ | 03.07.2020 | 29.01.2021 |  |  | 15.07.2020 | [13 empty] | ΜΕ ΤΟ ΔΔΝ 1078/12.03.2021 ΧΟΡΗΓΗΘΗΚΕ ΑΔΥΝΑΜΙΑ ΣΥΝΔΕΣΗΣ
8 | ΑΙΤΗΜΑ ΓΙΑ ΟΠΣ | ΠΑΤΜΟΥ | ΠΑΤΜΟΣ | ΥΒΡΙΔΙΚΟΣ ΜΕ ΣΥΣΤΟΙΧΙΕΣ ΣΥΣΣΩΡΕΥΤΩΝ ΚΑΙ Φ/Β ΣΤΑΘΜΟ | ELPEDISON ΠΑΡΑΓΩΓΗ ΗΛΕΚΤΡΙΚΗΣ ΕΝΕΡΓΕΙΑΣ ΜΟΝΟΠΡΟΣΩΠΗ ΑΝΩΝΥΜΗ ΕΤΑΙΡΕΙΑ ( ELPEDISON Μ.Α.Ε.) | 378082 | 11.10.2023 | 0.5 | 1.25 | ΑΝΕΞΑΡΤΗΤΟΣ | 04208 | ΜΕ ΒΕΒΑΙΩΣΗ ΠΑΡΑΓΩΓΟΥ ΕΙΔΙΚΟΥ ΕΡΓΟΥ | ΠΕΡΙΟΧΗ ΚΟΚΚΙΝΟΣ ΚΑΒΟΣ | ΠΑΤΜΟΥ | ΠΑΤΜΟΥ | ΚΑΛΥΜΝΟΥ | 16.10.2023 |  | ΠΛΗΡΗΣ |  | 25.10.2023 |  |  |  | 11.10.2023 | 11.10.2023
`

## ΗΣ ΣΕΡΙΦΟΥ
Α/Α | ΤΡΕΧΟΝ ΣΤΑΔΙΟ ΑΙΤΗΣΗΣ | ΗΛΕΚΤΡΙΚΟ ΣΥΣΤΗΜΑ | ΝΗΣΙ | ΤΕΧΝΟΛΟΓΙΑ | ΟΝΟΜΑΤΕΠΩΝΥΜΟ / ΕΠΩΝΥΜΙΑ | ΑΡ. ΠΡΩΤ. ΑΙΤΗΣΗΣ | ΗΜΕΡΟΜΗΝΙΑ ΥΠΟΒΟΛΗΣ ΑΙΤΗΣΗΣ | ΕΓΓΥΗΜΕΝΗ ΙΣΧΥΣ (MW) | ΕΓΚΑΤΕΣΤΗΜΕΝΗ ΙΣΧΥΣ ΑΠΕ (MW) | ΕΙΔΟΣ ΠΑΡΑΓΩΓΟΥ (ΑΝΕΞΑΡΤΗΤΟΣ / ΑΥΤΟΠΑΡΑΓΩΓΟΣ) | ΑΡΙΘΜΟΣ ΠΡΩΤΟΚΟΛΛΟΥ ΡΑΕ | ΕΙΔΟΣ ΣΤΑΘΜΟΥ | ΘΕΣΗ ΕΓΚΑΤΑΣΤΑΣΗΣ | ΔΗΜΟΤΙΚΗ ΕΝΟΤΗΤΑ | ΔΗΜΟΣ | ΠΕΡΙΦ/ΚΗ ΕΝΟΤΗΤΑ | ΗΜΕΡΟΜΗΝΙΑ ΕΝΑΡΞΗΣ ΕΞΕΤΑΣΗΣ ΑΙΤΗΣΗΣ | ΗΜΕΡΟΜΗΝΙΑ ΛΗΞΗΣ ΕΞΕΤΑΣΗΣ ΑΙΤΗΣΗΣ | ΠΛΗΡΗΣ / ΕΛΛΙΠΗΣ ΦΑΚΕΛΟΣ | ΗΜΕΡΟΜΗΝΙΑ ΠΛΗΡΟΤΗΤΑΣ ΦΑΚΕΛΟΥ | ΗΜΕΡΟΜΗΝΙΑ ΕΝΗΜΕΡΩΣΗΣ ΑΙΤΟΥΝΤΟΣ ΓΙΑ ΤΥΧΟΝ ΕΛΛΕΙΨΕΙΣ | ΟΜΑΔΑ ΠΡΟΤΕΡΑΙΟΤΗΤΑΣ | ΗΜΕΡΟΜΗΝΙΑ ΠΡΟΤΕΡΑΙΟΤΗΤΑΣ ΕΞΕΤΑΣΗΣ | ΗΜ/ΝΙΑ ΧΟΡΗΓΗΣΗΣ Μ.Δ.Π.Σ | ΗΜ/ΝΙΑ ΥΠΟΒΟΛΗΣ ΕΠΟ/ΠΠΔ | ΗΜ/ΝΙΑ ΥΠΟΒΟΛΗΣ ΓΙΑ Ο.Π.Σ | ΗΜ/ΝΙΑ ΧΟΡΗΓΗΣΗΣ Ο.Π.Σ | ΗΜ/ΝΙΑ ΛΗΞΗΣ ΟΠΣ | ΗΜ/ΝΙΑ ΥΠΟΓΡΑΦΗΣ ΣΥΜΒΑΣΗΣ ΣΥΝΔΕΣΗΣ | ΗΜ/ΝΙΑ ΥΠΟΓΡΑΦΗΣ ΣΥΜΒΑΣΗΣ ΛΕΙΤΟΥΡΓΙΚΗΣ ΕΝΙΣΧΥΣΗΣ | ΗΜ/ΝΙΑ ΔΗΛΩΣΗΣ ΕΤΟΙΜΟΤΗΤΑΣ | ΗΜ/ΝΙΑ ΑΙΤΗΣΗΣ ΕΝΕΡΓΟΠΟΙΗΣΗΣ | ΗΜ/ΝΙΑ ΕΝΕΡΓΟΠΟΙΗΣΗΣ ΣΥΝΔΕΣΗΣ | ΑΚΡΙΒΗΣ ΙΣΧΥΣ (MW) | ΠΑΡΑΤΗΡΗΣΕΙΣ | ΣΧΟΛΙΑ ΑΚΥΡΩΣΗΣ | ΑΠΟΔΕΣΜΕΥΣΗ ΙΣΧΥΟΣ (MW)

## ΗΣ ΣΙΦΝΟΥ
Α/Α | ΤΡΕΧΟΝ ΣΤΑΔΙΟ ΑΙΤΗΣΗΣ | ΗΛΕΚΤΡΙΚΟ ΣΥΣΤΗΜΑ | ΝΗΣΙ | ΤΕΧΝΟΛΟΓΙΑ | ΟΝΟΜΑΤΕΠΩΝΥΜΟ / ΕΠΩΝΥΜΙΑ | ΑΡ. ΠΡΩΤ. ΑΙΤΗΣΗΣ | ΗΜΕΡΟΜΗΝΙΑ ΥΠΟΒΟΛΗΣ ΑΙΤΗΣΗΣ | ΕΓΓΥΗΜΕΝΗ ΙΣΧΥΣ (MW) | ΕΓΚΑΤΕΣΤΗΜΕΝΗ ΙΣΧΥΣ ΑΠΕ (MW) | ΕΙΔΟΣ ΠΑΡΑΓΩΓΟΥ (ΑΝΕΞΑΡΤΗΤΟΣ / ΑΥΤΟΠΑΡΑΓΩΓΟΣ) | ΑΡΙΘΜΟΣ ΠΡΩΤΟΚΟΛΛΟΥ ΡΑΕ | ΕΙΔΟΣ ΣΤΑΘΜΟΥ | ΘΕΣΗ ΕΓΚΑΤΑΣΤΑΣΗΣ | ΔΗΜΟΤΙΚΗ ΕΝΟΤΗΤΑ | ΔΗΜΟΣ | ΠΕΡΙΦ/ΚΗ ΕΝΟΤΗΤΑ | ΗΜΕΡΟΜΗΝΙΑ ΕΝΑΡΞΗΣ ΕΞΕΤΑΣΗΣ ΑΙΤΗΣΗΣ | ΗΜΕΡΟΜΗΝΙΑ ΛΗΞΗΣ ΕΞΕΤΑΣΗΣ ΑΙΤΗΣΗΣ | ΠΛΗΡΗΣ / ΕΛΛΙΠΗΣ ΦΑΚΕΛΟΣ | ΗΜΕΡΟΜΗΝΙΑ ΠΛΗΡΟΤΗΤΑΣ ΦΑΚΕΛΟΥ | ΗΜΕΡΟΜΗΝΙΑ ΕΝΗΜΕΡΩΣΗΣ ΑΙΤΟΥΝΤΟΣ ΓΙΑ ΤΥΧΟΝ ΕΛΛΕΙΨΕΙΣ | ΟΜΑΔΑ ΠΡΟΤΕΡΑΙΟΤΗΤΑΣ | ΗΜΕΡΟΜΗΝΙΑ ΠΡΟΤΕΡΑΙΟΤΗΤΑΣ ΕΞΕΤΑΣΗΣ | ΗΜ/ΝΙΑ ΧΟΡΗΓΗΣΗΣ Μ.Δ.Π.Σ | ΗΜ/ΝΙΑ ΥΠΟΒΟΛΗΣ ΕΠΟ/ΠΠΔ | ΗΜ/ΝΙΑ ΥΠΟΒΟΛΗΣ ΓΙΑ Ο.Π.Σ | ΗΜ/ΝΙΑ ΧΟΡΗΓΗΣΗΣ Ο.Π.Σ | ΗΜ/ΝΙΑ ΛΗΞΗΣ ΟΠΣ | ΗΜ/ΝΙΑ ΥΠΟΓΡΑΦΗΣ ΣΥΜΒΑΣΗΣ ΣΥΝΔΕΣΗΣ | ΗΜ/ΝΙΑ ΥΠΟΓΡΑΦΗΣ ΣΥΜΒΑΣΗΣ ΛΕΙΤΟΥΡΓΙΚΗΣ ΕΝΙΣΧΥΣΗΣ | ΗΜ/ΝΙΑ ΔΗΛΩΣΗΣ ΕΤΟΙΜΟΤΗΤΑΣ | ΗΜ/ΝΙΑ ΑΙΤΗΣΗΣ ΕΝΕΡΓΟΠΟΙΗΣΗΣ | ΗΜ/ΝΙΑ ΕΝΕΡΓΟΠΟΙΗΣΗΣ ΣΥΝΔΕΣΗΣ | ΑΚΡΙΒΗΣ ΙΣΧΥΣ (MW) | ΠΑΡΑΤΗΡΗΣΕΙΣ | ΣΧΟΛΙΑ ΑΚΥΡΩΣΗΣ | ΑΠΟΔΕΣΜΕΥΣΗ ΙΣΧΥΟΣ (MW)

## ΗΣ ΣΚΥΡΟΥ
Α/Α | ΤΡΕΧΟΝ ΣΤΑΔΙΟ ΑΙΤΗΣΗΣ | ΗΛΕΚΤΡΙΚΟ ΣΥΣΤΗΜΑ | ΝΗΣΙ | ΤΕΧΝΟΛΟΓΙΑ | ΟΝΟΜΑΤΕΠΩΝΥΜΟ / ΕΠΩΝΥΜΙΑ | ΑΡ. ΠΡΩΤ. ΑΙΤΗΣΗΣ | ΗΜΕΡΟΜΗΝΙΑ ΥΠΟΒΟΛΗΣ ΑΙΤΗΣΗΣ | ΕΓΓΥΗΜΕΝΗ ΙΣΧΥΣ (MW) | ΕΓΚΑΤΕΣΤΗΜΕΝΗ ΙΣΧΥΣ ΑΠΕ (MW) | ΕΙΔΟΣ ΠΑΡΑΓΩΓΟΥ (ΑΝΕΞΑΡΤΗΤΟΣ / ΑΥΤΟΠΑΡΑΓΩΓΟΣ) | ΑΡΙΘΜΟΣ ΠΡΩΤΟΚΟΛΛΟΥ ΡΑΕ | ΕΙΔΟΣ ΣΤΑΘΜΟΥ | ΘΕΣΗ ΕΓΚΑΤΑΣΤΑΣΗΣ | ΔΗΜΟΤΙΚΗ ΕΝΟΤΗΤΑ | ΔΗΜΟΣ | ΠΕΡΙΦ/ΚΗ ΕΝΟΤΗΤΑ | ΗΜΕΡΟΜΗΝΙΑ ΕΝΑΡΞΗΣ ΕΞΕΤΑΣΗΣ ΑΙΤΗΣΗΣ | ΗΜΕΡΟΜΗΝΙΑ ΛΗΞΗΣ ΕΞΕΤΑΣΗΣ ΑΙΤΗΣΗΣ | ΠΛΗΡΗΣ / ΕΛΛΙΠΗΣ ΦΑΚΕΛΟΣ | ΗΜΕΡΟΜΗΝΙΑ ΠΛΗΡΟΤΗΤΑΣ ΦΑΚΕΛΟΥ | ΗΜΕΡΟΜΗΝΙΑ ΕΝΗΜΕΡΩΣΗΣ ΑΙΤΟΥΝΤΟΣ ΓΙΑ ΤΥΧΟΝ ΕΛΛΕΙΨΕΙΣ | ΟΜΑΔΑ ΠΡΟΤΕΡΑΙΟΤΗΤΑΣ | ΗΜΕΡΟΜΗΝΙΑ ΠΡΟΤΕΡΑΙΟΤΗΤΑΣ ΕΞΕΤΑΣΗΣ | ΗΜ/ΝΙΑ ΧΟΡΗΓΗΣΗΣ Μ.Δ.Π.Σ | ΗΜ/ΝΙΑ ΥΠΟΒΟΛΗΣ ΕΠΟ/ΠΠΔ | ΗΜ/ΝΙΑ ΥΠΟΒΟΛΗΣ ΓΙΑ Ο.Π.Σ | ΗΜ/ΝΙΑ ΧΟΡΗΓΗΣΗΣ Ο.Π.Σ | ΗΜ/ΝΙΑ ΛΗΞΗΣ ΟΠΣ | ΗΜ/ΝΙΑ ΥΠΟΓΡΑΦΗΣ ΣΥΜΒΑΣΗΣ ΣΥΝΔΕΣΗΣ | ΗΜ/ΝΙΑ ΥΠΟΓΡΑΦΗΣ ΣΥΜΒΑΣΗΣ ΛΕΙΤΟΥΡΓΙΚΗΣ ΕΝΙΣΧΥΣΗΣ | ΗΜ/ΝΙΑ ΔΗΛΩΣΗΣ ΕΤΟΙΜΟΤΗΤΑΣ | ΗΜ/ΝΙΑ ΑΙΤΗΣΗΣ ΕΝΕΡΓΟΠΟΙΗΣΗΣ | ΗΜ/ΝΙΑ ΕΝΕΡΓΟΠΟΙΗΣΗΣ ΣΥΝΔΕΣΗΣ | ΑΚΡΙΒΗΣ ΙΣΧΥΣ (MW) | ΠΑΡΑΤΗΡΗΣΕΙΣ | ΣΧΟΛΙΑ ΑΚΥΡΩΣΗΣ | ΑΠΟΔΕΣΜΕΥΣΗ ΙΣΧΥΟΣ (MW)
1 | ΑΚΥΡΩΣΗ | ΣΚΥΡΟΥ | ΣΚΥΡΟΣ | ΥΒΡΙΔΙΚΟΣ ΜΕ ΣΥΣΤΟΙΧΙΕΣ ΣΥΣΣΩΡΕΥΤΩΝ ΚΑΙ Φ/Β ΣΤΑΘΜΟ | ΕΛΛΗΝΙΚΟΙ ΥΒΡΙΔΙΚΟΙ ΣΤΑΘΜΟΙ ΑΝΩΝΥΜΗ ΕΤΑΙΡΕΙΑ (δ.τ. Ε.Υ.Σ. Α.Ε.) | 4970 | 29.12.2020 | 1.4 | 5.236 | ΑΝΕΞΑΡΤΗΤΟΣ | 04137 | ΜΕ ΒΕΒΑΙΩΣΗ ΠΑΡΑΓΩΓΟΥ ΕΙΔΙΚΟΥ ΕΡΓΟΥ | ΤΡΑΧΥ- ΠΕΥΚΟΣ | ΣΚΥΡΟΥ | ΣΚΥΡΟΥ | ΕΥΒΟΙΑΣ |  |  |  |  | 12.01.2021 | [14 empty] | ΛΟΓΩ ΑΡΘΡΟΥ 52 ΤΟΥ ν. 4951/2022
2 | ΑΚΥΡΩΣΗ | ΣΚΥΡΟΥ | ΣΚΥΡΟΣ | ΥΒΡΙΔΙΚΟΣ ΜΕ ΣΥΣΤΟΙΧΙΕΣ ΣΥΣΣΩΡΕΥΤΩΝ ΚΑΙ Φ/Β ΣΤΑΘΜΟ | ELPEDISON ΠΑΡΑΓΩΓΗ ΗΛΕΚΤΡΙΚΗΣ ΕΝΕΡΓΕΙΑΣ ΜΟΝΟΠΡΟΣΩΠΗ ΑΝΩΝΥΜΗ ΕΤΑΙΡΕΙΑ (δ.τ ΕLPEDISON A.E) | 102052 | 11.03.2024 | 0.5 | 1.495 | ΑΝΕΞΑΡΤΗΤΟΣ | 04212 | ΜΕ ΒΕΒΑΙΩΣΗ ΠΑΡΑΓΩΓΟΥ ΕΙΔΙΚΟΥ ΕΡΓΟΥ | ΣΤΟΜΑ-ΜΑΛΛΑ | ΣΚΥΡΟΥ | ΣΚΥΡΟΥ | ΕΥΒΟΙΑΣ |  |  | ΕΛΛΙΠΗΣ
`

## ΗΣ ΣΥΜΗΣ
Α/Α | ΤΡΕΧΟΝ ΣΤΑΔΙΟ ΑΙΤΗΣΗΣ | ΗΛΕΚΤΡΙΚΟ ΣΥΣΤΗΜΑ | ΝΗΣΙ | ΤΕΧΝΟΛΟΓΙΑ | ΟΝΟΜΑΤΕΠΩΝΥΜΟ / ΕΠΩΝΥΜΙΑ | ΑΡ. ΠΡΩΤ. ΑΙΤΗΣΗΣ | ΗΜΕΡΟΜΗΝΙΑ ΥΠΟΒΟΛΗΣ ΑΙΤΗΣΗΣ | ΕΓΓΥΗΜΕΝΗ ΙΣΧΥΣ (MW) | ΕΓΚΑΤΕΣΤΗΜΕΝΗ ΙΣΧΥΣ ΑΠΕ (MW) | ΕΙΔΟΣ ΠΑΡΑΓΩΓΟΥ (ΑΝΕΞΑΡΤΗΤΟΣ / ΑΥΤΟΠΑΡΑΓΩΓΟΣ) | ΑΡΙΘΜΟΣ ΠΡΩΤΟΚΟΛΛΟΥ ΡΑΕ | ΕΙΔΟΣ ΣΤΑΘΜΟΥ | ΘΕΣΗ ΕΓΚΑΤΑΣΤΑΣΗΣ | ΔΗΜΟΤΙΚΗ ΕΝΟΤΗΤΑ | ΔΗΜΟΣ | ΠΕΡΙΦ/ΚΗ ΕΝΟΤΗΤΑ | ΗΜΕΡΟΜΗΝΙΑ ΕΝΑΡΞΗΣ ΕΞΕΤΑΣΗΣ ΑΙΤΗΣΗΣ | ΗΜΕΡΟΜΗΝΙΑ ΛΗΞΗΣ ΕΞΕΤΑΣΗΣ ΑΙΤΗΣΗΣ | ΠΛΗΡΗΣ / ΕΛΛΙΠΗΣ ΦΑΚΕΛΟΣ | ΗΜΕΡΟΜΗΝΙΑ ΠΛΗΡΟΤΗΤΑΣ ΦΑΚΕΛΟΥ | ΗΜΕΡΟΜΗΝΙΑ ΕΝΗΜΕΡΩΣΗΣ ΑΙΤΟΥΝΤΟΣ ΓΙΑ ΤΥΧΟΝ ΕΛΛΕΙΨΕΙΣ | ΟΜΑΔΑ ΠΡΟΤΕΡΑΙΟΤΗΤΑΣ | ΗΜΕΡΟΜΗΝΙΑ ΠΡΟΤΕΡΑΙΟΤΗΤΑΣ ΕΞΕΤΑΣΗΣ | ΗΜ/ΝΙΑ ΧΟΡΗΓΗΣΗΣ Μ.Δ.Π.Σ | ΗΜ/ΝΙΑ ΥΠΟΒΟΛΗΣ ΕΠΟ/ΠΠΔ | ΗΜ/ΝΙΑ ΥΠΟΒΟΛΗΣ ΓΙΑ Ο.Π.Σ | ΗΜ/ΝΙΑ ΧΟΡΗΓΗΣΗΣ Ο.Π.Σ | ΗΜ/ΝΙΑ ΛΗΞΗΣ ΟΠΣ | ΗΜ/ΝΙΑ ΥΠΟΓΡΑΦΗΣ ΣΥΜΒΑΣΗΣ ΣΥΝΔΕΣΗΣ | ΗΜ/ΝΙΑ ΥΠΟΓΡΑΦΗΣ ΣΥΜΒΑΣΗΣ ΛΕΙΤΟΥΡΓΙΚΗΣ ΕΝΙΣΧΥΣΗΣ | ΗΜ/ΝΙΑ ΔΗΛΩΣΗΣ ΕΤΟΙΜΟΤΗΤΑΣ | ΗΜ/ΝΙΑ ΑΙΤΗΣΗΣ ΕΝΕΡΓΟΠΟΙΗΣΗΣ | ΗΜ/ΝΙΑ ΕΝΕΡΓΟΠΟΙΗΣΗΣ ΣΥΝΔΕΣΗΣ | ΑΚΡΙΒΗΣ ΙΣΧΥΣ (MW) | ΠΑΡΑΤΗΡΗΣΕΙΣ | ΣΧΟΛΙΑ ΑΚΥΡΩΣΗΣ | ΑΠΟΔΕΣΜΕΥΣΗ ΙΣΧΥΟΣ (MW)

## ΗΣ ΧΙΟΥ
Α/Α | ΤΡΕΧΟΝ ΣΤΑΔΙΟ ΑΙΤΗΣΗΣ | ΗΛΕΚΤΡΙΚΟ ΣΥΣΤΗΜΑ | ΝΗΣΙ | ΤΕΧΝΟΛΟΓΙΑ | ΟΝΟΜΑΤΕΠΩΝΥΜΟ / ΕΠΩΝΥΜΙΑ | ΑΡ. ΠΡΩΤ. ΑΙΤΗΣΗΣ | ΗΜΕΡΟΜΗΝΙΑ ΥΠΟΒΟΛΗΣ ΑΙΤΗΣΗΣ | ΕΓΓΥΗΜΕΝΗ ΙΣΧΥΣ (MW) | ΕΓΚΑΤΕΣΤΗΜΕΝΗ ΙΣΧΥΣ ΑΠΕ (MW) | ΕΙΔΟΣ ΠΑΡΑΓΩΓΟΥ (ΑΝΕΞΑΡΤΗΤΟΣ / ΑΥΤΟΠΑΡΑΓΩΓΟΣ) | ΑΡΙΘΜΟΣ ΠΡΩΤΟΚΟΛΛΟΥ ΡΑΕ | ΕΙΔΟΣ ΣΤΑΘΜΟΥ | ΘΕΣΗ ΕΓΚΑΤΑΣΤΑΣΗΣ | ΔΗΜΟΤΙΚΗ ΕΝΟΤΗΤΑ | ΔΗΜΟΣ | ΠΕΡΙΦ/ΚΗ ΕΝΟΤΗΤΑ | ΗΜΕΡΟΜΗΝΙΑ ΕΝΑΡΞΗΣ ΕΞΕΤΑΣΗΣ ΑΙΤΗΣΗΣ | ΗΜΕΡΟΜΗΝΙΑ ΛΗΞΗΣ ΕΞΕΤΑΣΗΣ ΑΙΤΗΣΗΣ | ΠΛΗΡΗΣ / ΕΛΛΙΠΗΣ ΦΑΚΕΛΟΣ | ΗΜΕΡΟΜΗΝΙΑ ΠΛΗΡΟΤΗΤΑΣ ΦΑΚΕΛΟΥ | ΗΜΕΡΟΜΗΝΙΑ ΕΝΗΜΕΡΩΣΗΣ ΑΙΤΟΥΝΤΟΣ ΓΙΑ ΤΥΧΟΝ ΕΛΛΕΙΨΕΙΣ | ΟΜΑΔΑ ΠΡΟΤΕΡΑΙΟΤΗΤΑΣ | ΗΜΕΡΟΜΗΝΙΑ ΠΡΟΤΕΡΑΙΟΤΗΤΑΣ ΕΞΕΤΑΣΗΣ | ΗΜ/ΝΙΑ ΧΟΡΗΓΗΣΗΣ Μ.Δ.Π.Σ | ΗΜ/ΝΙΑ ΥΠΟΒΟΛΗΣ ΕΠΟ/ΠΠΔ | ΗΜ/ΝΙΑ ΥΠΟΒΟΛΗΣ ΓΙΑ Ο.Π.Σ | ΗΜ/ΝΙΑ ΧΟΡΗΓΗΣΗΣ Ο.Π.Σ | ΗΜ/ΝΙΑ ΛΗΞΗΣ ΟΠΣ | ΗΜ/ΝΙΑ ΥΠΟΓΡΑΦΗΣ ΣΥΜΒΑΣΗΣ ΣΥΝΔΕΣΗΣ | ΗΜ/ΝΙΑ ΥΠΟΓΡΑΦΗΣ ΣΥΜΒΑΣΗΣ ΛΕΙΤΟΥΡΓΙΚΗΣ ΕΝΙΣΧΥΣΗΣ | ΗΜ/ΝΙΑ ΔΗΛΩΣΗΣ ΕΤΟΙΜΟΤΗΤΑΣ | ΗΜ/ΝΙΑ ΑΙΤΗΣΗΣ ΕΝΕΡΓΟΠΟΙΗΣΗΣ | ΗΜ/ΝΙΑ ΕΝΕΡΓΟΠΟΙΗΣΗΣ ΣΥΝΔΕΣΗΣ | ΑΚΡΙΒΗΣ ΙΣΧΥΣ (MW) | ΠΑΡΑΤΗΡΗΣΕΙΣ | ΣΧΟΛΙΑ ΑΚΥΡΩΣΗΣ | ΑΠΟΔΕΣΜΕΥΣΗ ΙΣΧΥΟΣ (MW)
1 | ΑΙΤΗΜΑ ΓΙΑ ΟΠΣ | ΧΙΟΥ | ΧΙΟΣ | ΥΒΡΙΔΙΚΟΣ ΜΕ ΣΥΣΤΟΙΧΙΕΣ ΣΥΣΣΩΡΕΥΤΩΝ ΚΑΙ Φ/Β ΣΤΑΘΜΟ | DIREEN Μ.Α.Ε. | 163342 | 2025-05-09 | 7.75 | 17.99 | ΑΝΕΞΑΡΤΗΤΟΣ | 04107 | ΜΕ ΒΕΒΑΙΩΣΗ ΠΑΡΑΓΩΓΟΥ ΕΙΔΙΚΟΥ ΕΡΓΟΥ | ΣΥΚΟΜΝΙΔΙΑ - ΒΟΡΟΣΚΕΠΟ - ΛΕΠΡΟ - ΑΛΙΦΙΑΙ, ΚΡΗΤΙΚΟΥ ΛΑΚΚΟΣ & ΦΛΩΡΙΑΝΟΥ ΒΟΥΝΟ | ΑΜΑΝΗΣ, ΚΑΡΔΑΜΗΛΩΝ, ΜΑΣΤΙΧΟΧΩΡΙΩΝ, ΟΜΗΡΟΥΠΟΛΗ | ΧΙΟΥ | ΧΙΟΥ | 2025-05-13 |  | ΠΛΗΡΗΣ | 2025-05-20
1

## ΗΣ ΡΟΔΟΥ
Α/Α | ΤΡΕΧΟΝ ΣΤΑΔΙΟ ΑΙΤΗΣΗΣ | ΗΛΕΚΤΡΙΚΟ ΣΥΣΤΗΜΑ | ΝΗΣΙ | ΤΕΧΝΟΛΟΓΙΑ | ΟΝΟΜΑΤΕΠΩΝΥΜΟ / ΕΠΩΝΥΜΙΑ | ΑΡ. ΠΡΩΤ. ΑΙΤΗΣΗΣ | ΗΜΕΡΟΜΗΝΙΑ ΥΠΟΒΟΛΗΣ ΑΙΤΗΣΗΣ | ΕΓΓΥΗΜΕΝΗ ΙΣΧΥΣ (MW) | ΕΓΚΑΤΕΣΤΗΜΕΝΗ ΙΣΧΥΣ ΑΠΕ (MW) | ΕΙΔΟΣ ΠΑΡΑΓΩΓΟΥ (ΑΝΕΞΑΡΤΗΤΟΣ / ΑΥΤΟΠΑΡΑΓΩΓΟΣ) | ΑΡΙΘΜΟΣ ΠΡΩΤΟΚΟΛΛΟΥ ΡΑΕ | ΕΙΔΟΣ ΣΤΑΘΜΟΥ | ΘΕΣΗ ΕΓΚΑΤΑΣΤΑΣΗΣ | ΔΗΜΟΤΙΚΗ ΕΝΟΤΗΤΑ | ΔΗΜΟΣ | ΠΕΡΙΦ/ΚΗ ΕΝΟΤΗΤΑ | ΗΜΕΡΟΜΗΝΙΑ ΕΝΑΡΞΗΣ ΕΞΕΤΑΣΗΣ ΑΙΤΗΣΗΣ | ΗΜΕΡΟΜΗΝΙΑ ΛΗΞΗΣ ΕΞΕΤΑΣΗΣ ΑΙΤΗΣΗΣ | ΠΛΗΡΗΣ / ΕΛΛΙΠΗΣ ΦΑΚΕΛΟΣ | ΗΜΕΡΟΜΗΝΙΑ ΠΛΗΡΟΤΗΤΑΣ ΦΑΚΕΛΟΥ | ΗΜΕΡΟΜΗΝΙΑ ΕΝΗΜΕΡΩΣΗΣ ΑΙΤΟΥΝΤΟΣ ΓΙΑ ΤΥΧΟΝ ΕΛΛΕΙΨΕΙΣ | ΟΜΑΔΑ ΠΡΟΤΕΡΑΙΟΤΗΤΑΣ | ΗΜΕΡΟΜΗΝΙΑ ΠΡΟΤΕΡΑΙΟΤΗΤΑΣ ΕΞΕΤΑΣΗΣ | ΗΜ/ΝΙΑ ΧΟΡΗΓΗΣΗΣ Μ.Δ.Π.Σ | ΗΜ/ΝΙΑ ΥΠΟΒΟΛΗΣ ΕΠΟ/ΠΠΔ | ΗΜ/ΝΙΑ ΥΠΟΒΟΛΗΣ ΓΙΑ Ο.Π.Σ | ΗΜ/ΝΙΑ ΧΟΡΗΓΗΣΗΣ Ο.Π.Σ | ΗΜ/ΝΙΑ ΛΗΞΗΣ ΟΠΣ | ΗΜ/ΝΙΑ ΥΠΟΓΡΑΦΗΣ ΣΥΜΒΑΣΗΣ ΣΥΝΔΕΣΗΣ | ΗΜ/ΝΙΑ ΥΠΟΓΡΑΦΗΣ ΣΥΜΒΑΣΗΣ ΛΕΙΤΟΥΡΓΙΚΗΣ ΕΝΙΣΧΥΣΗΣ | ΗΜ/ΝΙΑ ΔΗΛΩΣΗΣ ΕΤΟΙΜΟΤΗΤΑΣ | ΗΜ/ΝΙΑ ΑΙΤΗΣΗΣ ΕΝΕΡΓΟΠΟΙΗΣΗΣ | ΗΜ/ΝΙΑ ΕΝΕΡΓΟΠΟΙΗΣΗΣ ΣΥΝΔΕΣΗΣ | ΑΚΡΙΒΗΣ ΙΣΧΥΣ (MW) | ΠΑΡΑΤΗΡΗΣΕΙΣ | ΣΧΟΛΙΑ ΑΚΥΡΩΣΗΣ | ΑΠΟΔΕΣΜΕΥΣΗ ΙΣΧΥΟΣ (MW)
1 | ΑΙΤΗΜΑ ΓΙΑ ΟΠΣ | ΡΟΔΟΥ | ΡΟΔΟΣ | ΥΒΡΙΔΙΚΟΣ ΜΕ ΣΥΣΤΟΙΧΙΕΣ ΣΥΣΣΩΡΕΥΤΩΝ ΚΑΙ Α/Π | ΑΙΟΛΙΚΗ ΘΕΟΔΩΡΩΝ Α.Ε | 329 | 27.01.2021 | 12 | 28 | ΑΝΕΞΑΡΤΗΤΟΣ | 03019 | ΜΕ ΒΕΒΑΙΩΣΗ ΠΑΡΑΓΩΓΟΥ ΕΙΔΙΚΟΥ ΕΡΓΟΥ | ΞΕΡΑ ΞΥΛΑ- ΣΤΑΥΡΟΣ | ΝΟΤΙΑΣ ΡΟΔΟΥ | ΡΟΔΟΥ | ΡΟΔΟΥ | 08.02.2021 |  | ΠΛΗΡΗΣ |  | 23.02.2021 |  |  |  | 27.01.2021 | 27.01.2021
2 | ΑΚΥΡΩΣΗ | ΡΟΔΟΥ | ΡΟΔΟΣ | ΥΒΡΙΔΙΚΟΣ ΜΕ ΣΥΣΤΟΙΧΙΕΣ ΣΥΣΣΩΡΕΥΤΩΝ ΚΑΙ Φ/Β ΣΤΑΘΜΟ | THK HYBRID POWER | 5398 | 31.12.2021 | 5 | 9.936 | ΑΝΕΞΑΡΤΗΤΟΣ | 0412 | ΜΕ ΒΕΒΑΙΩΣΗ ΠΑΡΑΓΩΓΟΥ ΕΙΔΙΚΟΥ ΕΡΓΟΥ | ΠΑΛΙΟΜΥΛΟΙ | ΑΡΧΑΓΓΕΛΟΥ | ΡΟΔΟΥ | ΡΟΔΟΥ | 17.01.2022 |  | ΕΛΛΙΠΗΣ |  | 11.02.2022 |  |  |  | 31.12.2021 | 31.12.2021
3 | ΑΚΥΡΩΣΗ | ΡΟΔΟΥ | ΡΟΔΟΣ | ΥΒΡΙΔΙΚΟΣ ΜΕ ΣΥΣΤΟΙΧΙΕΣ ΣΥΣΣΩΡΕΥΤΩΝ ΚΑΙ Φ/Β ΣΤΑΘΜΟ | THK HYBRID POWER | 5399 | 31.12.2021 | 5 | 9.936 | ΑΝΕΞΑΡΤΗΤΟΣ | 0413 | ΜΕ ΒΕΒΑΙΩΣΗ ΠΑΡΑΓΩΓΟΥ ΕΙΔΙΚΟΥ ΕΡΓΟΥ | ΠΑΛΙΟΜΥΛΟΙ | ΑΡΧΑΓΓΕΛΟΥ | ΡΟΔΟΥ | ΡΟΔΟΥ | 17.01.2022 |  | ΕΛΛΙΠΗΣ |  | 11.02.2022 |  |  |  | 31.12.2021 | 31.12.2021
4 | ΑΚΥΡΩΣΗ | ΡΟΔΟΥ | ΡΟΔΟΣ | ΥΒΡΙΔΙΚΟΣ ΜΕ ΣΥΣΤΟΙΧΙΕΣ ΣΥΣΣΩΡΕΥΤΩΝ ΚΑΙ Φ/Β ΣΤΑΘΜΟ | THK HYBRID POWER | 5400 | 31.12.2021 | 5 | 9.936 | ΑΝΕΞΑΡΤΗΤΟΣ | 0413 | ΜΕ ΒΕΒΑΙΩΣΗ ΠΑΡΑΓΩΓΟΥ ΕΙΔΙΚΟΥ ΕΡΓΟΥ | ΠΑΛΙΟΜΥΛΟΙ | ΑΡΧΑΓΓΕΛΟΥ | ΡΟΔΟΥ | ΡΟΔΟΥ | 17.01.2022 |  | ΕΛΛΙΠΗΣ |  | 11.02.2022 |  |  |  | 31.12.2021 | 31.12.2021
5 | ΑΚΥΡΩΣΗ | ΡΟΔΟΥ | ΡΟΔΟΣ | ΥΒΡΙΔΙΚΟΣ ΜΕ ΣΥΣΤΟΙΧΙΕΣ ΣΥΣΣΩΡΕΥΤΩΝ ΚΑΙ Φ/Β ΣΤΑΘΜΟ | THK HYBRID POWER | 5401 | 31.12.2021 | 5 | 9.936 | ΑΝΕΞΑΡΤΗΤΟΣ | 0411 | ΜΕ ΒΕΒΑΙΩΣΗ ΠΑΡΑΓΩΓΟΥ ΕΙΔΙΚΟΥ ΕΡΓΟΥ | ΠΑΛΙΟΜΥΛΟΙ | ΑΡΧΑΓΓΕΛΟΥ | ΡΟΔΟΥ | ΡΟΔΟΥ | 17.01.2022 |  | ΕΛΛΙΠΗΣ |  | 11.02.2022 |  |  |  | 31.12.2021 | 31.12.2021
6 | ΑΙΤΗΜΑ ΓΙΑ ΟΠΣ | ΡΟΔΟΥ | ΡΟΔΟΣ | ΥΒΡΙΔΙΚΟΣ ΜΕ ΣΥΣΤΟΙΧΙΕΣ ΣΥΣΣΩΡΕΥΤΩΝ ΚΑΙ Α/Π | ΑΙΟΛΙΚΗ ΛΙΡΑ ΜΟΝΟΠΡΟΣΩΠΗ ΑΕ | 307855 | 06.10.2022 | 15 | 35 | ΑΝΕΞΑΡΤΗΤΟΣ | 03017 | ΜΕ ΒΕΒΑΙΩΣΗ ΠΑΡΑΓΩΓΟΥ ΕΙΔΙΚΟΥ ΕΡΓΟΥ | ΠΕΛΕΚΑΝΟΣ | ΝΟΤΙΑΣ ΡΟΔΟΥ | ΡΟΔΟΥ | ΡΟΔΟΥ | 10.10.2022 |  | ΕΛΛΙΠΗΣ | [5 empty] | 06.10.2022 | 06.10.2022
7 | ΑΚΥΡΩΣΗ | ΡΟΔΟΥ | ΡΟΔΟΣ | ΥΒΡΙΔΙΚΟΣ ΜΕ ΣΥΣΤΟΙΧΙΕΣ ΣΥΣΣΩΡΕΥΤΩΝ ΚΑΙ Φ/Β ΣΤΑΘΜΟ | Α. ΑΝΤΩΝΙΟΥ ΚΑΙ ΣΙΑ ΟΜΟΡΡΥΘΜΗ ΕΤΑΙΡΙΑ | 346321 | 01.11.2022 | 0.6 | 1.98 | ΑΝΕΞΑΡΤΗΤΟΣ | 04662 | ΜΕ ΒΕΒΑΙΩΣΗ ΠΑΡΑΓΩΓΟΥ ΕΙΔΙΚΟΥ ΕΡΓΟΥ | ΕΜΠΡΙΑΡΗΣ ΚΜ1245 ΓΑΙΩΝ ΨΙΝΘΟΥ | ΚΑΛΛΙΘΕΑΣ | ΡΟΔΟΥ | ΡΟΔΟΥ | 07.11.2022 |  | ΕΛΛΙΠΗΣ | [6 empty] | 01.11.2022
8 | ΑΙΤΗΜΑ ΓΙΑ ΟΠΣ | ΡΟΔΟΥ | ΡΟΔΟΣ | ΥΒΡΙΔΙΚΟΣ ΜΕ ΣΥΣΤΟΙΧΙΕΣ ΣΥΣΣΩΡΕΥΤΩΝ ΚΑΙ Φ/Β ΣΤΑΘΜΟ | ADDEDVALUE ENERGY ΜΟΝΟΠΡΟΣΩΠΗ Ι.Κ.Ε | 398981 | 01.12.2022 | 0.15 | 0.48 | ΑΝΕΞΑΡΤΗΤΟΣ | 04661 | ΜΕ ΒΕΒΑΙΩΣΗ ΠΑΡΑΓΩΓΟΥ ΕΙΔΙΚΟΥ ΕΡΓΟΥ | ΕΜΠΡΙΑΡΗΣ ΚΜ1245 ΓΑΙΩΝ ΨΙΝΘΟΥ | ΚΑΛΛΙΘΕΑΣ | ΡΟΔΟΥ | ΡΟΔΟΥ | 08.12.2022 |  | ΕΛΛΙΠΗΣ | [6 empty] | 01.11.2022
9 | ΑΙΤΗΜΑ ΓΙΑ ΟΠΣ | ΡΟΔΟΥ | ΡΟΔΟΣ | ΥΒΡΙΔΙΚΟΣ ΜΕ ΣΥΣΤΟΙΧΙΕΣ ΣΥΣΣΩΡΕΥΤΩΝ ΚΑΙ Φ/Β ΣΤΑΘΜΟ | ΣΑΒΒΑΣ ΕΥΑΓΓΕΛΙΔΗΣ ΜΟΝΟΠΡΟΣΩΠΗ Ι.Κ.Ε. | 40009 | 01.02.2023 | 0.3 | 1 | ΑΝΕΞΑΡΤΗΤΟΣ | 0582 | ΜΕ ΒΕΒΑΙΩΣΗ ΠΑΡΑΓΩΓΟΥ ΕΙΔΙΚΟΥ ΕΡΓΟΥ | ΚΜ 5000_273 ΓΑΙΩΝ ΚΑΤΑΒΙΑΣ ΡΟΔΟΣ | ΝΟΤΙΑΣ ΡΟΔΟΥ | ΡΟΔΟΥ | ΡΟΔΟΥ | 01.02.2023 |  | ΕΛΛΙΠΗΣ | [5 empty] | 01.02.2023 | 01.02.2023
10 | ΑΙΤΗΜΑ ΓΙΑ ΟΠΣ | ΡΟΔΟΥ | ΡΟΔΟΣ | ΥΒΡΙΔΙΚΟΣ ΜΕ ΣΥΣΤΟΙΧΙΕΣ ΣΥΣΣΩΡΕΥΤΩΝ ΚΑΙ Φ/Β ΣΤΑΘΜΟ | ΣΑΒΒΑΣ ΕΥΑΓΓΕΛΙΔΗΣ ΜΟΝΟΠΡΟΣΩΠΗ Ι.Κ.Ε. | 40023 | 01.02.2023 | 0.24 | 0.8 | ΑΝΕΞΑΡΤΗΤΟΣ | 0584 | ΜΕ ΒΕΒΑΙΩΣΗ ΠΑΡΑΓΩΓΟΥ ΕΙΔΙΚΟΥ ΕΡΓΟΥ | ΚΜ 5000_272 ΓΑΙΩΝ ΚΑΤΑΒΙΑΣ ΡΟΔΟΣ | ΝΟΤΙΑΣ ΡΟΔΟΥ | ΡΟΔΟΥ | ΡΟΔΟΥ | 01.02.2023 |  | ΕΛΛΙΠΗΣ | [5 empty] | 01.02.2023 | 01.02.2023
11 | ΑΙΤΗΜΑ ΓΙΑ ΟΠΣ | ΡΟΔΟΥ | ΡΟΔΟΣ | ΥΒΡΙΔΙΚΟΣ ΜΕ ΣΥΣΤΟΙΧΙΕΣ ΣΥΣΣΩΡΕΥΤΩΝ ΚΑΙ Φ/Β ΣΤΑΘΜΟ | ΣΑΒΒΑΣ ΕΥΑΓΓΕΛΙΔΗΣ ΜΟΝΟΠΡΟΣΩΠΗ Ι.Κ.Ε. | 40039 | 01.02.2023 | 0.1 | 0.34 | ΑΝΕΞΑΡΤΗΤΟΣ | 583 | ΜΕ ΒΕΒΑΙΩΣΗ ΠΑΡΑΓΩΓΟΥ ΕΙΔΙΚΟΥ ΕΡΓΟΥ | ΚΜ 5000_271 ΓΑΙΩΝ ΚΑΤΑΒΙΑΣ ΡΟΔΟΣ | ΝΟΤΙΑΣ ΡΟΔΟΥ | ΡΟΔΟΥ | ΡΟΔΟΥ | 01.02.2023 |  | ΕΛΛΙΠΗΣ | [5 empty] | 01.02.2023 | 01.02.2023
12 | ΑΙΤΗΜΑ ΓΙΑ ΟΠΣ | ΡΟΔΟΥ | ΡΟΔΟΣ | ΥΒΡΙΔΙΚΟΣ ΜΕ ΣΥΣΤΟΙΧΙΕΣ ΣΥΣΣΩΡΕΥΤΩΝ ΚΑΙ Φ/Β ΣΤΑΘΜΟ | «ΠΡΟΤΥΠΕΣ ΚΑΙΝΟΤΟΜΕΣ ΤΕΧΝΙΚΕΣ ΑΝΩΝΥΜΗ ΕΤΑΙΡΕΙΑ ΑΣΦΑΛΕΙΑΣ Α.Ε.» με δ.τ. «UNITECH HELLAS ΑΕ» | 40061 | 01.02.2023 | 0.3 | 1 | ΑΝΕΞΑΡΤΗΤΟΣ | 585 | ΜΕ ΒΕΒΑΙΩΣΗ ΠΑΡΑΓΩΓΟΥ ΕΙΔΙΚΟΥ ΕΡΓΟΥ | ΚΜ174 ΓΑΙΩΝ ΜΕΣΑΝΑΓΡΟΥ | ΝΟΤΙΑΣ ΡΟΔΟΥ | ΡΟΔΟΥ | ΡΟΔΟΥ | 01.02.2023 |  | ΕΛΛΙΠΗΣ | [5 empty] | 01.02.2023 | 01.02.2023
13 | ΑΙΤΗΜΑ ΓΙΑ ΟΠΣ | ΡΟΔΟΥ | ΡΟΔΟΣ | ΥΒΡΙΔΙΚΟΣ ΜΕ ΣΥΣΤΟΙΧΙΕΣ ΣΥΣΣΩΡΕΥΤΩΝ ΚΑΙ Φ/Β ΣΤΑΘΜΟ | «ΠΡΟΤΥΠΕΣ ΚΑΙΝΟΤΟΜΕΣ ΤΕΧΝΙΚΕΣ ΑΝΩΝΥΜΗ ΕΤΑΙΡΕΙΑ ΑΣΦΑΛΕΙΑΣ Α.Ε.» με δ.τ. «UNITECH HELLAS ΑΕ» | 40073 | 01.02.2023 | 0.3 | 1 | ΑΝΕΞΑΡΤΗΤΟΣ | 580 | ΜΕ ΒΕΒΑΙΩΣΗ ΠΑΡΑΓΩΓΟΥ ΕΙΔΙΚΟΥ ΕΡΓΟΥ | ΚΜ 1_13 ΓΑΙΩΝ ΜΕΣΑΝΑΓΡΟΥ | ΝΟΤΙΑΣ ΡΟΔΟΥ | ΡΟΔΟΥ | ΡΟΔΟΥ | 01.02.2023 |  | ΕΛΛΙΠΗΣ | [5 empty] | 01.02.2023 | 01.02.2023
14 | ΑΙΤΗΜΑ ΓΙΑ ΟΠΣ | ΡΟΔΟΥ | ΡΟΔΟΣ | ΥΒΡΙΔΙΚΟΣ ΜΕ ΣΥΣΤΟΙΧΙΕΣ ΣΥΣΣΩΡΕΥΤΩΝ ΚΑΙ Α/Π | DYTIKOS HYBRID A.E. ΔΥΤΙΚΟΣ ΥΒΔΡΙΔΙΚΟΣ ΑΝΩΝΥΜΗ ΕΝΡΓΕΙΑΚΗ ΕΤΑΙΡΕΙΑ | 490172 | 19.12.2024 | 2 | 4 | ΑΝΕΞΑΡΤΗΤΟΣ | 04092 | ΜΕ ΒΕΒΑΙΩΣΗ ΠΑΡΑΓΩΓΟΥ ΕΙΔΙΚΟΥ ΕΡΓΟΥ | ΠΑΧΝΟΒΟΥΝΟ | ΑΡΧΑΓΓΕΛΟΥ | ΡΟΔΟΥ | ΡΟΔΟΥ | 19.12.2024 |  | ΠΛΗΡΗΣ | 19.12.2024
`